## HIDEN
Модель | Ссылка | Артикул | Название | Описание | SNMP | Складская позиция | Гарантия | Размеры (ШхГхВ), мм | Вес | Упаковка ШхГхВ, мм | Брутто, кг | Цена Розница
ИБП напольного типа, со встроенными АКБ, 1ф/1ф, PF=0.9
ИБП | KC906S | KC906S | ИБП HIDEN KC906S 6000VA/5400W встроенные акб в корпусе (9А/ч х 20шт) | ИБП с двойным преобразованием напольного исполнения 6000 ВА / 5400 Вт встроенные АКБ в корпусе 20x9Ач, клеммный терминал, SNMP слот, USB, RS232, EPO, порты параллельного подключения | DL801 Спутник Л2 |  | 24 месяца на компоненты 12 месяцев на батареи | 197*460*720 | 60 |  |  | 2220
ИБП | KC910S | KC910S | ИБП HIDEN KC910S 10000VA/9000W встроенные акб в корпусе (9А/ч х 20шт) | ИБП с двойным преобразованием напольного исполнения 10000 ВА / 9000 Вт встроенные АКБ в корпусе 20x9Ач, клеммный терминал, SNMP слот, USB, RS232, EPO, порты параллельного подключения | DL801 Спутник Л2 | Складская | 24 месяца на компоненты 12 месяцев на батареи | 197*460*720 | 61 |  |  | 2591
ИБП напольного типа, подключение внешних АКБ, однофазный вход / однофазный выход 1:1 1ф/1ф, PF=0.9
ИБП | KU906Н | KU906Н | ИБП HIDEN KU906Н 6000VA/5400W внешние акб= ±96/108/120В (16/18/20 АКБ), ЗУ 10А | ИБП с двойным преобразованием напольного исполнения 6000 ВА / 5400 Вт без встроенных АКБ, ЗУ 10А напряжение АКБ ±96/108/120 VDC (16/18/20 АКБ), клеммный терминал, SNMP слот, USB, RS232, EPO | DL801 Спутник Л2 |  | 24 месяца на компоненты | 191*405*330 | 11 |  |  | 1533
ИБП | KU910H | KU910H | ИБП HIDEN KU910H 10000VA/9000W внешние акб= ±96/108/120В (16/18/20 АКБ), ЗУ 10А | ИБП с двойным преобразованием напольного исполнения 10000 ВА / 9000 Вт без встроенных АКБ, ток заряда 10А напряжение АКБ ±96/108/120 VDC (16/18/20 АКБ), клеммный терминал, SNMP слот, USB, RS232, EPO | DL801 Спутник Л2 |  | 24 месяца на компоненты | 191*405*330 | 12 |  |  | 1817
Универсальный ИБП корпус Rack\Tower, со встроенными АКБ + подключение внешних батарейных модулей, 1ф/1ф, PF=0.9
ИБП | KU9101S-RT | KU9101S-RT | ИБП HIDEN KU9101S-RT 1000VA/900W встроенные акб в корпусе (9А/ч х 2шт) | ИБП с двойным преобразованием Rack Tower универсального исполнения 2U 1000 ВА / 900 Вт встроенные АКБ в корпусе 2x9Ач, 8 розеток IEC-320 С13, SNMP слот, USB, RS232, EPO | DL801 Спутник Л2 | Складская | 24 месяца на компоненты 12 месяцев на батареи | 440*325*86,5 | 11.3 | 555*562*202 | 15.5 | 574
ИБП | KU91015S-RT | KU91015S-RT | ИБП HIDEN KU91015S-RT 1500VA/1350W встроенные акб в корпусе (9А/ч х 3шт) | ИБП с двойным преобразованием Rack Tower универсального исполнения 2U 1500 ВА / 1350 Вт встроенные АКБ в корпусе 3x9Ач, 8 розеток IEC-320 С13, SNMP слот, USB, RS232, EPO | DL801 Спутник Л2 | Складская | 24 месяца на компоненты 12 месяцев на батареи | 440*460*86,5 | 14 | 555*595*202 | 19 | 676
ИБП | KU9102S-RT | KU9102S-RT | ИБП HIDEN KU9102S-RT 2000VA/1800W встроенные акб в корпусе (9А/ч х 4шт) | ИБП с двойным преобразованием Rack Tower универсального исполнения 2U 2000 ВА / 1800 Вт встроенные АКБ в корпусе 4x9Ач, 8 розеток IEC-320 С13, SNMP слот, USB, RS232, EPO | DL801 Спутник Л2 | Складская | 24 месяца на компоненты 12 месяцев на батареи | 440*460*86,5 | 19.5 | 555*595*202 | 22 | 906
ИБП | KU9102S-RT | KU9102S-RT (72VDC) | ИБП HIDEN KU9102S-RT 2000VA/1800W встроенные акб в корпусе (9А/ч х 6шт) | ИБП с двойным преобразованием Rack Tower универсального исполнения 2U 2000 ВА / 1800 Вт встроенные АКБ в корпусе 6x9Ач, 8 розеток IEC-320 С13, SNMP слот, USB, RS232, EPO | DL801 Спутник Л2 | Складская | 24 месяца на компоненты 12 месяцев на батареи | 440*600*86,5 | 25 | 555*705*202 | 29.7 | 928
ИБП | KU9103S-RT | KU9103S-RT | ИБП HIDEN KU9103S-RT 3000VA/2700W встроенные акб в корпусе (9А/ч х 6шт) | ИБП с двойным преобразованием Rack Tower универсального исполнения 2U 3000 ВА / 2700 Вт встроенные АКБ в корпусе 6x9Ач, 8 розеток IEC-320 С13, 1 розетка IEC-320 С19 , SNMP слот, USB, RS232, EPO | DL801 Спутник Л2 | Складская | 24 месяца на компоненты 12 месяцев на батареи | 440*600*86,5 | 26 | 555*705*202 | 30 | 965
ИБП | KU9106-RT | KU9106-RT | ИБП HIDEN KU9106-RT 6000VA/5400W внешние акб= ±96/108/120В (16/18/20 АКБ), ЗУ 10А | ИБП с двойным преобразованием Rack Tower универсального исполнения 2U 6000 ВА / 5400 Вт без встроенных АКБ, ЗУ 10А напряжение АКБ ±96/108/120 VDC (16/18/20 АКБ), клеммный терминал, SNMP слот, USB, RS232, EPO, порты параллельного подключения | DL801 Спутник Л2 | Складская | 24 месяца на компоненты | 440*625*86,5 | 18 | 615*765*214 | 18.5 | 1680
ИБП | KU9110-RT | KU9110-RT | ИБП HIDEN KU9110-RT 10000VA/9000W внешние акб= ±96/108/120В (16/18/20 АКБ), ЗУ 10А | ИБП с двойным преобразованием Rack Tower универсального исполнения 2U 10000 ВА / 9000 Вт без встроенных АКБ, ток заряда 10А напряжение АКБ ±96/108/120 VDC (16/18/20 АКБ), клеммный терминал, SNMP слот, USB, RS232, EPO, порты параллельного подключения | DL801 Спутник Л2 | Складская | 24 месяца на компоненты | 440*625*86,5 | 20 | 615*765*214 | 20.5 | 2032
БМ | EXBR+24 | EXBR+24 | Батарейный кабинет для ИБП HIDEN KU9101S-RT (EXBR+24) | Батарейный кабинет Rack Tower универсального исполнения 2U, для ИБП KU9101S-RT, 4 АКБ по 9Ач (EXBR+24) | - | Складская | 24 месяца на компоненты 12 месяцев на батареи | 440*430*86,5 | 17.4 | 555*560*202 | 20.7 | 549
БМ | EXBR+36 | EXBR+36 | Батарейный кабинет для ИБП HIDEN KU91015S-RT (EXBR+36) | Батарейный кабинет Rack Tower универсального исполнения 2U, для ИБП KU91015S-RT, 6 АКБ по 9Ач (EXBR+36) | - | Складская | 24 месяца на компоненты 12 месяцев на батареи | 440*430*86,5 | 22.5 | 555*560*202 | 26 | 623
БМ | EXBR+48 | EXBR+48 | Батарейный кабинет для ИБП HIDEN KU9102S-RT (EXBR+48) | Батарейный кабинет Rack Tower универсального исполнения 2U, для ИБП KU9102S-RT, 8 АКБ по 9Ач (EXBR+48) | - | Складская | 24 месяца на компоненты 12 месяцев на батареи | 440*552*86,5 | 28.5 | 555*650*202 | 32.5 | 749
БМ | EXBR+72 | EXBR+72 | Батарейный кабинет для ИБП HIDEN KU9103S-RT (EXBR+72) | Батарейный кабинет Rack Tower универсального исполнения 2U, для ИБП KU9103S-RT, 12 АКБ по 9Ач (EXBR+72) | - | Складская | 24 месяца на компоненты 12 месяцев на батареи | 440*720*86,5 | 41.1 | 555*842*202 | 44 | 898
БМ Россия |  | EXBR±120 пустой | Батарейный кабинет для ИБП HIDEN KU9106-RT/KU9110-RT (EXBR±120) |  |  |  |  | 440*670*131 |  |  |  | 477
БМ Россия | EXBR±120 7 Ач | EXBR±120 7 Ач | Батарейный кабинет для ИБП HIDEN KU9106-RT/KU9110-RT (EXBR±120) 20 АКБ 7 Ач |  |  |  |  | 440*670*131 |  |  |  | 1 002,00
БМ Россия | EXBR±120 9 Ач | EXBR±120 9 Ач | Батарейный кабинет для ИБП HIDEN KU9106-RT/KU9110-RT (EXBR±120) 20 АКБ 9 Ач | Батарейный кабинет Rack Tower универсального исполнения 3U, для ИБП KU9106-RT / KU9110-RT, 20 АКБ по 9Ач (EXBR±120) | - | Складская | 24 месяца на компоненты 12 месяцев на батареи | 440*670*131 | 71 | 573*850*250 | 80.5 | 1 228,00
NEW! Универсальный ИБП корпус Rack\Tower, со встроенными АКБ + подключение внешних батарейных модулей, 1ф/1ф, PF=1.0
Новинка! ИБП |  | KU9101S-RT PF=1.0 | ИБП HIDEN KU9101S-RT (PF=1) 1000VA/1000W встроенные акб в корпусе (9А/ч х 2шт) | ИБП с двойным преобразованием Rack Tower универсального исполнения 2U 1000 ВА / 1000 Вт встроенные АКБ в корпусе 2x9Ач, 8 розеток IEC-320 С13, SNMP слот, USB, RS232, EPO | DL801 Спутник Л2 | Складская | 24 месяца на компоненты 12 месяцев на батареи | 440*325*86,5 | 11.3 | 555*562*202 | 15.5 | 653
Новинка! ИБП |  | KU91015S-RT PF=1.0 | ИБП HIDEN KU91015S-RT (PF=1) 1500VA/1500W встроенные акб в корпусе (9А/ч х 3шт) | ИБП с двойным преобразованием Rack Tower универсального исполнения 2U 1500 ВА / 1500 Вт встроенные АКБ в корпусе 3x9Ач, 8 розеток IEC-320 С13, SNMP слот, USB, RS232, EPO | DL801 Спутник Л2 | Складская | 24 месяца на компоненты 12 месяцев на батареи | 440*460*86,5 | 14 | 555*595*202 | 19 | 758
Новинка! ИБП |  | KU9102S-RT PF=1.0 | ИБП HIDEN KU9102S-RT (PF=1) 2000VA/2000W встроенные акб в корпусе (9А/ч х 4шт), | ИБП с двойным преобразованием Rack Tower универсального исполнения 2U 2000 ВА / 2000 Вт встроенные АКБ в корпусе 4x9Ач, 8 розеток IEC-320 С13, SNMP слот, USB, RS232, EPO | DL801 Спутник Л2 | Складская | 24 месяца на компоненты 12 месяцев на батареи | 440*460*86,5 | 19.5 | 555*595*202 | 22 | 982
Новинка! ИБП |  | KU9103S-RT PF=1.0 | ИБП HIDEN KU9103S-RT (PF=1) 3000VA/3000W встроенные акб в корпусе (9А/ч х 6шт) | ИБП с двойным преобразованием Rack Tower универсального исполнения 2U 3000 ВА / 3000 Вт встроенные АКБ в корпусе 6x9Ач, 8 розеток IEC-320 С13, 1 розетка IEC-320 С19 , SNMP слот, USB, RS232, EPO | DL801 Спутник Л2 | Складская | 24 месяца на компоненты 12 месяцев на батареи | 440*600*86,5 | 26 | 555*705*202 | 30 | 1039
Новинка! ИБП |  | KU9106-RT PF=1.0 | ИБП HIDEN KU9106-RT (PF=1) 6000VA/6000W внешние акб= ±96/108/120В (16/18/20 АКБ), ЗУ 10А | ИБП с двойным преобразованием Rack Tower универсального исполнения 2U 6000 ВА / 6000 Вт без встроенных АКБ, ЗУ 10А напряжение АКБ ±96/108/120 VDC (16/18/20 АКБ), клеммный терминал, SNMP слот, USB, RS232, EPO, порты параллельного подключения | DL801 Спутник Л2 | Складская | 24 месяца на компоненты | 440*625*86,5 | 18 | 615*765*214 | 18.5 | 1777
Новинка! ИБП |  | KU9110-RT PF=1.0 | ИБП HIDEN KU9110-RT (PF=1) 10000VA/10000W внешние акб= ±96/108/120В (16/18/20 АКБ), ЗУ 10А | ИБП с двойным преобразованием Rack Tower универсального исполнения 2U 10000 ВА / 10 000 Вт без встроенных АКБ, ток заряда 10А напряжение АКБ ±96/108/120 VDC (16/18/20 АКБ), клеммный терминал, SNMP слот, USB, RS232, EPO, порты параллельного подключения | DL801 Спутник Л2 | Складская | 24 месяца на компоненты | 440*625*86,5 | 20 | 615*765*214 | 20.5 | 2129
БМ | EXBR+24 | EXBR+24 | Батарейный кабинет для ИБП HIDEN KU9101S-RT (EXBR+24) | Батарейный кабинет Rack Tower универсального исполнения 2U, для ИБП KU9101S-RT, 4 АКБ по 9Ач (EXBR+24) | - | Складская | 24 месяца на компоненты 12 месяцев на батареи | 440*430*86,5 | 17.4 | 555*560*202 | 20.7 | 549
БМ | EXBR+36 | EXBR+36 | Батарейный кабинет для ИБП HIDEN KU91015S-RT (EXBR+36) | Батарейный кабинет Rack Tower универсального исполнения 2U, для ИБП KU91015S-RT, 6 АКБ по 9Ач (EXBR+36) | - | Складская | 24 месяца на компоненты 12 месяцев на батареи | 440*430*86,5 | 22.5 | 555*560*202 | 26 | 623
БМ | EXBR+48 | EXBR+48 | Батарейный кабинет для ИБП HIDEN KU9102S-RT (EXBR+48) | Батарейный кабинет Rack Tower универсального исполнения 2U, для ИБП KU9102S-RT, 8 АКБ по 9Ач (EXBR+48) | - | Складская | 24 месяца на компоненты 12 месяцев на батареи | 440*552*86,5 | 28.5 | 555*650*202 | 32.5 | 749
БМ | EXBR+72 | EXBR+72 | Батарейный кабинет для ИБП HIDEN KU9103S-RT (EXBR+72) | Батарейный кабинет Rack Tower универсального исполнения 2U, для ИБП KU9103S-RT, 12 АКБ по 9Ач (EXBR+72) | - | Складская | 24 месяца на компоненты 12 месяцев на батареи | 440*720*86,5 | 41.1 | 555*842*202 | 44 | 898
БМ Россия |  | EXBR±120 пустой | Батарейный кабинет для ИБП HIDEN KU9106-RT/KU9110-RT (EXBR±120) | [8 empty] | 477
БМ Россия | EXBR±120 7 Ач | EXBR±120 7 Ач | Батарейный кабинет для ИБП HIDEN KU9106-RT/KU9110-RT (EXBR±120) 20 АКБ 7 Ач | [8 empty] | 1 002,00
БМ Россия | EXBR±120 9 Ач | EXBR±120 9 Ач | Батарейный кабинет для ИБП HIDEN KU9106-RT/KU9110-RT (EXBR±120) 20 АКБ 9 Ач | Батарейный кабинет Rack Tower универсального исполнения 3U, для ИБП KU9106-RT / KU9110-RT, 20 АКБ по 9Ач (EXBR±120) | - | Складская | 24 месяца на компоненты 12 месяцев на батареи | 440*720*131 | 71 | 573*850*250 | 80.5 | 1 228,00
Универсальный ИБП корпус Rack\Tower, со встроенными Lithium АКБ, 1ф/1ф, PF=0.9
ИБП EOL |  | KU9101S-RT-Li36 One | ИБП HIDEN KU9101S-RT-Li36 One 1000VA/1000W, PF=1 встроенные акб в корпусе 36V/6AH Lithium/2A) | ИБП с двойным преобразованием Rack Tower универсального исполнения 2U 1000 ВА / 1000 Вт встроенные Lithium АКБ в корпусе 36В/6Ач, 8 розеток IEC-320 С13, SNMP слот, USB, RS232, EPO | DL801 Спутник Л2 | Складская | 24 месяца на компоненты 12 месяцев на батареи | 440*325*86,5 | 9.2 |  |  | 776
ИБП EOL |  | KU9102S-RT-Li48 One | ИБП HIDEN KU9102S-RT-Li48 One 2000VA/2000W, PF=1 встроенные акб в корпусе (48V/9AH Lithium/2A) | ИБП с двойным преобразованием Rack Tower универсального исполнения 2U 2000 ВА / 2000 Вт встроенные Lithium АКБ в корпусе 48В/9Ач, 6 розеток IEC-320 С13, SNMP слот, USB, RS232, EPO | DL801 Спутник Л2 | Складская | 24 месяца на компоненты 12 месяцев на батареи | 440*460*86,5 | 13.7 |  |  | 1245
ИБП EOL |  | KU9103S-RT-Li72 One | ИБП HIDEN KU9103S-RT-Li72 One 3000VA/3000W, PF=1 встроенные акб в корпусе (72V/9AH Lithium/2A) | ИБП с двойным преобразованием Rack Tower универсального исполнения 2U 3000 ВА / 3000 Вт встроенные Lithium АКБ в корпусе 72В/9Ач, 6 розеток IEC-320 С13, 1 розетка IEC-320 С19 , SNMP слот, USB, RS232, EPO | DL801 Спутник Л2 | Складская | 24 месяца на компоненты 12 месяцев на батареи | 440*600*86,5 | 18.5 |  |  | 1754
ИБП напольного типа, подключение внешних АКБ, 3ф/1ф, PF=0.9
ИБП | KP9310H | KP9310H | ИБП HIDEN KP9310H 10000VA/9000W (3ф/1ф) внешние акб= ±96/108/120В (16/18/20 АКБ), ЗУ 10А | ИБП с двойным преобразованием 10 000 ВА/ 9000 Вт, фаза 3:1, без встроенных АКБ, ЗУ 10А напряжение АКБ ±96/108/120 VDC (16/18/20 АКБ), клеммный терминал, SNMP слот, USB, RS232, EPO, порты параллельного подключения | CY-504 ПСУ Спутник М2 |  | 24 месяца на компоненты | 250*590*655 | 40 |  |  | 2589
ИБП | KP9320H | KP9320H | ИБП HIDEN KP9320H 20000VA/18000W (3ф/1ф) внешние акб= ±96/108/120В (16/18/20 АКБ), ЗУ 10А | ИБП с двойным преобразованием 20 000 ВА/ 18000 Вт, фаза 3:1, без встроенных АКБ, ЗУ 10А напряжение АКБ ±96/108/120 VDC (16/18/20 АКБ), клеммный терминал, SNMP слот, USB, RS232, EPO, порты параллельного подключения | CY-504 ПСУ Спутник М2 | Складская | 24 месяца на компоненты | 250*590*655 | 46 |  |  | 4439
ИБП напольного типа, со встроенными АКБ, 3ф/3ф, PF=0.9
ИБП | KC3310S | KC3310S | ИБП HIDEN KC3310S 10000VA/9000W (3ф/3ф) встроенные акб в корпусе (9А/ч х 20шт) | ИБП с двойным преобразованием 10 000 ВА/ 9000 Вт, фаза 3:3, встроенные АКБ в корпусе 20x9Ач, клеммный терминал, SNMP слот, USB, RS232, EPO, порты параллельного подключения | CY-504 ПСУ Спутник М2 |  | 24 месяца на компоненты 12 месяцев на батареи | 250*900*868 | 129 | 379*955*930 |  | 4169
ИБП | KC3315S | KC3315S | ИБП HIDEN KC3315S 15000VA/13500W (3ф/3ф) встроенные акб в корпусе (9А/ч х 40шт) | ИБП с двойным преобразованием 15 000 ВА/ 13500 Вт, фаза 3:3, встроенные АКБ в корпусе 40x9Ач, клеммный терминал, SNMP слот, USB, RS232, EPO, порты параллельного подключения | CY-504 ПСУ Спутник М2 | Складская | 24 месяца на компоненты 12 месяцев на батареи | 250*900*868 | 186 | 379*955*930 |  | 5869
ИБП | KC3320S | KC3320S | ИБП HIDEN KC3320S 20000VA/18000W (3ф/3ф) встроенные акб в корпусе (9А/ч х 40шт) | ИБП с двойным преобразованием 20 000 ВА/ 18000 Вт, фаза 3:3, встроенные АКБ в корпусе 40x9Ач, клеммный терминал, SNMP слот, USB, RS232, EPO, порты параллельного подключения | CY-504 ПСУ Спутник М2 | Складская | 24 месяца на компоненты 12 месяцев на батареи | 250*900*868 | 187 | 379*955*930 |  | 8145
ИБП | KC3330S | KC3330S | ИБП HIDEN KC3330S 30000VA/27000W (3ф/3ф) встроенные акб в корпусе (9А/ч х 60шт) | ИБП с двойным преобразованием 30 000 ВА/ 27000 Вт, фаза 3:3, встроенные АКБ в корпусе 60x9Ач, клеммный терминал, SNMP слот, USB, RS232, EPO, порты параллельного подключения | CY-504 ПСУ Спутник М2 |  | 24 месяца на компоненты 12 месяцев на батареи | 250*900*868 | 236 | 379*955*930 |  | 10614
ИБП | KC3340S | KC3340S | ИБП HIDEN KC3340S 40000VA/36000W (3ф/3ф) встроенные акб в корпусе (9А/ч х 60шт) | ИБП с двойным преобразованием 40 000 ВА/ 36000 Вт, фаза 3:3, встроенные АКБ в корпусе 60x9Ач, клеммный терминал, SNMP слот, USB, RS232, EPO, порты параллельного подключения | CY-504 ПСУ Спутник М2 |  | 24 месяца на компоненты 12 месяцев на батареи | 250*900*868 | 239 | 379*955*935 | 243 | 10886
ИБП напольного типа, со встроенными АКБ, 3ф/3ф, PF=1
ИБП |  | KC3310S-E | ИБП HIDEN KC3310S-E 10000VA/10000 W (3ф/3ф) PF=1, встроенные акб в корпусе (9А/ч х 20шт) | ИБП с двойным преобразованием 10 000 ВА/ 10 000 Вт, фаза 3:3, встроенные АКБ в корпусе 20x9Ач, клеммный терминал, SNMP слот, USB, RS232, EPO, порты параллельного подключения | CY-504 ПСУ Спутник М2 |  | 24 месяца на компоненты 12 месяцев на батареи | 250*900*868 |  | ** |  | 4439
ИБП |  | KC3315S-E | ИБП HIDEN KC3315S-E 15000VA/15000W (3ф/3ф) PF=1, встроенные акб в корпусе (9А/ч х 40шт) | ИБП с двойным преобразованием 15 000 ВА/ 15 000 Вт, фаза 3:3, встроенные АКБ в корпусе 40x9Ач, клеммный терминал, SNMP слот, USB, RS232, EPO, порты параллельного подключения | CY-504 ПСУ Спутник М2 |  | 24 месяца на компоненты 12 месяцев на батареи | 250*900*868 |  | ** |  | 6139
ИБП |  | KC3320S-E | ИБП HIDEN KC3320S-E 20000VA/20000W (3ф/3ф) PF=1, встроенные акб в корпусе (9А/ч х 40шт) | ИБП с двойным преобразованием 20 000 ВА/ 20 000 Вт, фаза 3:3, встроенные АКБ в корпусе 40x9Ач, клеммный терминал, SNMP слот, USB, RS232, EPO, порты параллельного подключения | CY-504 ПСУ Спутник М2 |  | 24 месяца на компоненты 12 месяцев на батареи | 250*900*868 |  | ** |  | 9419
ИБП |  | KC3330S-E | ИБП HIDEN KC3330S-E 30000VA/30000W (3ф/3ф) PF=1, встроенные акб в корпусе (9А/ч х 60шт) | ИБП с двойным преобразованием 30 000 ВА/ 30 000 Вт, фаза 3:3, встроенные АКБ в корпусе 60x9Ач, клеммный терминал, SNMP слот, USB, RS232, EPO, порты параллельного подключения | CY-504 ПСУ Спутник М2 |  | 24 месяца на компоненты 12 месяцев на батареи | 250*900*868 |  | ** |  | 11888
ИБП |  | KC3340S-E | ИБП HIDEN KC3340S-E 40000VA/40000W (3ф/3ф) PF=1, встроенные акб в корпусе (9А/ч х 60шт) | ИБП с двойным преобразованием 40 000 ВА/ 40 000 Вт, фаза 3:3, встроенные АКБ в корпусе 60x9Ач, клеммный терминал, SNMP слот, USB, RS232, EPO, порты параллельного подключения | CY-504 ПСУ Спутник М2 |  | 24 месяца на компоненты 12 месяцев на батареи | 250*900*868 |  | ** |  | 12158
ИБП напольного типа, подключение внешних АКБ, 3ф/3ф, PF=0.9
ИБП | KC3310H | KC3310H | ИБП HIDEN KC3310H 10000VA/9000W (3ф/3ф) внешние акб= ±96/108/120В (16/18/20 АКБ) | ИБП с двойным преобразованием 10000 ВА/ 9000 Вт, фаза 3:3, без встроенных АКБ, ЗУ 10А напряжение АКБ ±96/108/120 VDC (16/18/20 АКБ), клеммный терминал, SNMP слот, USB, RS232, EPO, порты параллельного подключения | CY-504 ПСУ Спутник М2 | Складская | 24 месяца на компоненты | 250*828*868 | 57 |  |  | 3976
ИБП | KC3315H | KC3315H | ИБП HIDEN KC3315H 15000VA/13500W (3ф/3ф) внешние акб= ±96/108/120В (16/18/20 АКБ) | ИБП с двойным преобразованием 15 000 ВА/ 13 500 Вт, фаза 3:3, без встроенных АКБ, ЗУ 10А напряжение АКБ ±96/108/120 VDC (16/18/20 АКБ), клеммный терминал, SNMP слот, USB, RS232, EPO, порты параллельного подключения | CY-504 ПСУ Спутник М2 | Складская | 24 месяца на компоненты | 250*828*868 | 63 |  |  | 5018
ИБП | KC3320H | KC3320H | ИБП HIDEN KC3320H 20000VA/18000W (3ф/3ф) внешние акб= ±96/108/120В (16/18/20 АКБ) | ИБП с двойным преобразованием 20 000 ВА/ 18 000 Вт, фаза 3:3, без встроенных АКБ, ЗУ 10А напряжение АКБ ±96/108/120 VDC (16/18/20 АКБ), клеммный терминал, SNMP слот, USB, RS232, EPO, порты параллельного подключения | CY-504 ПСУ Спутник М2 |  | 24 месяца на компоненты | 250*828*868 | 64 |  |  | 5597
ИБП | KC3330H | KC3330H | ИБП HIDEN KC3330H 30000VA/27000W (3ф) внешние акб= ±96/108/120В (16/18/20 АКБ), ЗУ 10А | ИБП с двойным преобразованием 30 000 ВА/ 27 000 Вт, фаза 3:3, без встроенных АКБ, ЗУ 10А напряжение АКБ ±96/108/120 VDC (16/18/20 АКБ), клеммный терминал, SNMP слот, USB, RS232, EPO, порты параллельного подключения | CY-504 ПСУ Спутник М2 |  | 24 месяца на компоненты | 250*828*868 | 71 |  |  | 6369
ИБП | KC3340H | KC3340H | ИБП HIDEN KC3340H 40000VA/36000W (3ф)внешние акб= ±192/204/216/228/240В (32/34/36/38/40 АКБ) | ИБП с двойным преобразованием 40 000 ВА/ 36 000 Вт, фаза 3:3, без встроенных АКБ, ЗУ 10А напряжение АКБ ±192 /±204 /±216 /±228 /±240 VDC (32/34/36/38/40 АКБ), клеммный терминал, SNMP слот, USB, RS232, EPO, порты параллельного подключения | CY-504 ПСУ Спутник М2 |  | 24 месяца на компоненты | 250*828*868 | 73 |  |  | 7104
ИБП | KC3360H | KC3360H | ИБП HIDEN KC3360H 60000VA/54000W (3ф)внешние акб= ±192/204/216/228/240В (32/34/36/38/40 АКБ) | ИБП с двойным преобразованием 60 000 ВА/ 54 000 Вт, фаза 3:3, без встроенных АКБ, ЗУ 20А напряжение АКБ ±192 /±204 /±216 /±228 /±240 VDC (32/34/36/38/40 АКБ), клеммный терминал, SNMP слот, USB, RS232, EPO, порты параллельного подключения | CY-504 ПСУ Спутник М2 |  | 24 месяца на компоненты | 250*828*868 | 83 |  |  | по запросу
ИБП | KC3380H | KC3380H | ИБП HIDEN KC3380H 80000VA/72000W (3ф)внешние акб= ±192/204/216/228/240В (32/34/36/38/40 АКБ) | ИБП с двойным преобразованием 80 000 ВА/ 72 000 Вт, фаза 3:3, без встроенных АКБ, ЗУ 40А напряжение АКБ ±192 /±204 /±216 /±228 /±240 VDC (32/34/36/38/40 АКБ), клеммный терминал, SNMP слот, USB, RS232, EPO, порты параллельного подключения | CY-504 ПСУ Спутник М2 |  | 24 месяца на компоненты | 442*850*1200 | 140 |  |  | по запросу
ИБП | KC33100H | KC33100H | ИБП HIDEN KC33100H 100000VA/90000W (3ф/3ф) внешние акб= ±192/204/216/228/240В (32/34/36/38/40 АКБ) | ИБП с двойным преобразованием 100 000 ВА/ 90 000 Вт, фаза 3:3, без встроенных АКБ, ЗУ 40А напряжение АКБ ±192 /±204 /±216 /±228 /±240 VDC (32/34/36/38/40 АКБ), клеммный терминал, SNMP слот, USB, RS232, EPO, порты параллельного подключения | CY-504 ПСУ Спутник М2 |  | 24 месяца на компоненты | 442*850*1200 | 152 |  |  | по запросу
ИБП | KC33120H | KC33120H | ИБП HIDEN KC33120H 120000VA/108000W (3ф/3ф) внешние акб= ±192/204/216/228/240В (32/34/36/38/40 АКБ) | ИБП с двойным преобразованием 120 000 ВА/ 108 000 Вт, фаза 3:3, без встроенных АКБ, ЗУ 40А напряжение АКБ ±192 /±204 /±216 /±228 /±240 VDC (32/34/36/38/40 АКБ), клеммный терминал, SNMP слот, USB, RS232, EPO, порты параллельного подключения | CY-504 ПСУ Спутник М2 | Складская | 24 месяца на компоненты | 442*850*1200 | 152 |  |  | по запросу
ИБП | KC33160H | KC33160H | ИБП HIDEN KC33160H 160000VA/144000W (3ф/3ф) внешние акб= ±192/204/216/228/240В (32/34/36/38/40 АКБ) | ИБП с двойным преобразованием 160 000 ВА/ 144 000 Вт, фаза 3:3, без встроенных АКБ, ЗУ 60А напряжение АКБ ±192 /±204 /±216 /±228 /±240 VDC (32/34/36/38/40 АКБ), клеммный терминал, SNMP слот, USB, RS232, EPO, порты параллельного подключения | CY-504 ПСУ Спутник М2 |  | 24 месяца на компоненты | 442*850*1200 | 200 |  |  | по запросу
ИБП |  | KC33180H | ИБП HIDEN KC33180H 180000VA/162000W (3ф/3ф) внешние акб= ±192/204/216/228/240В (32/34/36/38/40 АКБ) | ИБП с двойным преобразованием 180 000 ВА/ 162 000 Вт, фаза 3:3, без встроенных АКБ, ЗУ 60А напряжение АКБ ±192 /±204 /±216 /±228 /±240 VDC (32/34/36/38/40 АКБ), клеммный терминал, SNMP слот, USB, RS232, EPO, порты параллельного подключения | CY-504 ПСУ Спутник М2 |  | 24 месяца на компоненты | 442*850*1200 |  |  |  | по запросу
ИБП | KC33200H | KC33200H | ИБП HIDEN KC33200H 200000VA/180000W (3ф/3ф) внешние акб= ±192/204/216/228/240В (32/34/36/38/40 АКБ) | ИБП с двойным преобразованием 200 000 ВА/ 180 000 Вт, фаза 3:3, без встроенных АКБ, ЗУ 60А напряжение АКБ ±192 /±204 /±216 /±228 /±240 VDC (32/34/36/38/40 АКБ), клеммный терминал, SNMP слот, USB, RS232, EPO, порты параллельного подключения | CY-504 ПСУ Спутник М2 |  | 24 месяца на компоненты | 442*850*1200 | 230 |  |  | по запросу
ИБП напольного типа, подключение внешних АКБ, 3ф/3ф, PF=1
ИБП | KC3310H-E | KC3310H-E | ИБП HIDEN KC3310H-E, PF=1 10000VA/10000W (3ф/3ф) внешние акб= ±96/108/120В (16/18/20 АКБ) | ИБП с двойным преобразованием 10000 ВА/ 10000 Вт, фаза 3:3, без встроенных АКБ, ЗУ 10А напряжение АКБ ±96/108/120 VDC (16/18/20 АКБ), клеммный терминал, SNMP слот, USB, RS232, EPO, порты параллельного подключения | CY-504 ПСУ Спутник М2 |  | 24 месяца на компоненты |  |  |  |  | 5097
ИБП | KC3315H-E | KC3315H-E | ИБП HIDEN KC3315H-E, PF=1 15000VA/15000W (3ф/3ф) внешние акб= ±96/108/120В (16/18/20 АКБ) | ИБП с двойным преобразованием 15 000 ВА/ 15 000 Вт, фаза 3:3, без встроенных АКБ, ЗУ 10А напряжение АКБ ±96/108/120 VDC (16/18/20 АКБ), клеммный терминал, SNMP слот, USB, RS232, EPO, порты параллельного подключения | CY-504 ПСУ Спутник М2 |  | 24 месяца на компоненты |  |  |  |  | 5211
ИБП | KC3320H-E | KC3320H-E | ИБП HIDEN KC3320H-E, PF=1 20000VA/20000W (3ф/3ф) внешние акб= ±96/108/120В (16/18/20 АКБ) | ИБП с двойным преобразованием 20 000 ВА/ 20 000 Вт, фаза 3:3, без встроенных АКБ, ЗУ 10А напряжение АКБ ±96/108/120 VDC (16/18/20 АКБ), клеммный терминал, SNMP слот, USB, RS232, EPO, порты параллельного подключения | CY-504 ПСУ Спутник М2 |  | 24 месяца на компоненты |  |  |  |  | 5404
ИБП | KC3330H-E | KC3330H-E | ИБП HIDEN KC3330H-E, PF=1 30000VA/30000W (3ф) внешние акб= ±96/108/120В (16/18/20 АКБ) | ИБП с двойным преобразованием 30 000 ВА/ 30 000 Вт, фаза 3:3, без встроенных АКБ, ЗУ 10А напряжение АКБ ±96/108/120 VDC (16/18/20 АКБ), клеммный терминал, SNMP слот, USB, RS232, EPO, порты параллельного подключения | CY-504 ПСУ Спутник М2 |  | 24 месяца на компоненты |  |  |  |  | 7220
ИБП | KC3340H-E | KC3340H-E | ИБП HIDEN KC3340H-E, PF=1 40000VA/40000W (3ф)внешние акб= ±192/204/216/228/240В (32/34/36/38/40 АКБ) | ИБП с двойным преобразованием 40 000 ВА/ 40 000 Вт, фаза 3:3, без встроенных АКБ, ЗУ 10А напряжение АКБ ±192 /±204 /±216 /±228 /±240 VDC (32/34/36/38/40 АКБ), клеммный терминал, SNMP слот, USB, RS232, EPO, порты параллельного подключения | CY-504 ПСУ Спутник М2 | Складская | 24 месяца на компоненты |  |  |  |  | 7952
ИБП | KC3360H-E | KC3360H-E | ИБП HIDEN KC3360H-E, PF=1 60000VA/60000W (3ф)внешние акб= ±192/204/216/228/240В (32/34/36/38/40 АКБ) | ИБП с двойным преобразованием 60 000 ВА/ 60 000 Вт, фаза 3:3, без встроенных АКБ, ЗУ 20А напряжение АКБ ±192 /±204 /±216 /±228 /±240 VDC (32/34/36/38/40 АКБ), клеммный терминал, SNMP слот, USB, RS232, EPO, порты параллельного подключения | CY-504 ПСУ Спутник М2 |  | 24 месяца на компоненты |  |  |  |  | по запросу
ИБП | KC3380H-E | KC3380H-E | ИБП HIDEN KC3380H-E, PF=1 80000VA/80000W (3ф)внешние акб= ±192/204/216/228/240В (32/34/36/38/40 АКБ) | ИБП с двойным преобразованием 80 000 ВА/ 80 000 Вт, фаза 3:3, без встроенных АКБ, ЗУ 40А напряжение АКБ ±192 /±204 /±216 /±228 /±240 VDC (32/34/36/38/40 АКБ), клеммный терминал, SNMP слот, USB, RS232, EPO, порты параллельного подключения | CY-504 ПСУ Спутник М2 |  | 24 месяца на компоненты |  |  |  |  | по запросу
ИБП | KC33120H-E | KC33120H-E | ИБП HIDEN KC33120H-E, PF=1 120000VA/120000W (3ф/3ф) внешние акб= ±192/204/216/228/240В (32/34/36/38/40 АКБ) | ИБП с двойным преобразованием 120 000 ВА/ 120 000 Вт, фаза 3:3, без встроенных АКБ, ЗУ 40А напряжение АКБ ±192 /±204 /±216 /±228 /±240 VDC (32/34/36/38/40 АКБ), клеммный терминал, SNMP слот, USB, RS232, EPO, порты параллельного подключения | CY-504 ПСУ Спутник М2 |  | 24 месяца на компоненты |  |  |  |  | по запросу
ИБП | KC33160H-E | KC33160H-E | ИБП HIDEN KC33160H-E, PF=1 160000VA/160000W (3ф/3ф) внешние акб= ±192/204/216/228/240В (32/34/36/38/40 АКБ) | ИБП с двойным преобразованием 160 000 ВА/ 160 000 Вт, фаза 3:3, без встроенных АКБ, ЗУ 60А напряжение АКБ ±192 /±204 /±216 /±228 /±240 VDC (32/34/36/38/40 АКБ), клеммный терминал, SNMP слот, USB, RS232, EPO, порты параллельного подключения | CY-504 ПСУ Спутник М2 | Складская | 24 месяца на компоненты |  |  |  |  | по запросу
ИБП | KC33200H-E | KC33200H-E | ИБП HIDEN KC33200H-E, PF=1 200000VA/200000W (3ф/3ф) внешние акб= ±192/204/216/228/240В (32/34/36/38/40 АКБ) | ИБП с двойным преобразованием 200 000 ВА/ 180 000 Вт, фаза 3:3, без встроенных АКБ, ЗУ 60А напряжение АКБ ±192 /±204 /±216 /±228 /±240 VDC (32/34/36/38/40 АКБ), клеммный терминал, SNMP слот, USB, RS232, EPO, порты параллельного подключения | CY-504 ПСУ Спутник М2 |  | 24 месяца на компоненты |  |  |  |  | по запросу
Опции для ИБП HIDEN
SNMP | DL-801 | DL-801 | SNMP карта для ИБП HIDEN DL-801 | SNMP карта для ИБП HIDEN DL-801 | - | Складская | 24 месяца |  |  |  |  | 157
SNMP | CY-504 | CY-504 | SNMP карта для ИБП HIDEN CY-504 | SNMP карта для ИБП HIDEN CY-504 | - |  | 24 месяца |  |  |  |  | 503
SNMP |  | ПСУ Спутник Лайт Л30 | ПСУ Спутник Лайт Л30 | Платы сетевого управления Спутник М2 |  |  | 24 месяца |  |  |  |  | 157
SNMP |  | ПСУ Спутник Л2 | ПСУ Спутник Л2 | Платы сетевого управления Спутник Л2 | - |  | 24 месяца |  |  |  |  | 455
Опция |  | ДОС Климат 1.0 | ДОС Климат 1.0 |  |  |  | 24 месяца |  |  |  |  | 341
Опция |  | МДВВ Контакт | МДВВ Контакт |  |  |  | 24 месяца |  |  |  |  | 318
SNMP |  | ПСУ Спутник М2 | ПСУ Спутник М2 | Платы сетевого управления Спутник М2 | - |  | 24 месяца |  |  |  |  | 1210
Relay card | RELAY-1-3kVA | RELAY-1-3kVA | Релейная карта для ИБП HIDEN 1-3кВА | Релейная карта для ИБП HIDEN 1-3кВА | - |  | 24 месяца |  |  |  |  | 117
Relay card | RELAY-6-10kVA | RELAY-6-10kVA | Релейная карта для ИБП HIDEN 6-10кВА | Релейная карта для ИБП HIDEN 6-10кВА | - |  | 24 месяца |  |  |  |  | 125
Relay card |  | RELAY-10-120kVA | Релейная карта для ИБП HIDEN 10-120кВА | Релейная карта для ИБП HIDEN 10-120кВА | - |  | 24 месяца |  |  |  |  | 285
Rail Kit | Rail-kit2U | Rail-kit2U | Комплект креплений в стойку 2U | Комплект креплений в стойку 2U | - |  | 24 месяца |  |  |  |  | 65
Байпас | BYPASS-16A | BYPASS-16A | Сервисный байпас для ИБП 1-3кВА | Механический байпас 16А, 6 розеток С13, вход 2*C20 1 розетка С19, для ИБП 3 кВА | - |  | 24 месяца |  |  |  |  | 180
ИБП напольного типа, подключение внешних АКБ, с выходным трансформатором, 3ф/3ф, PF=0,9
ИБП |  | KI33010H | ИБП HIDEN 10 кВА/9 кВт с выходным трансформатором |  |  |  | 24 месяца на компоненты | 350х650х1050 | 148 |  |  | по запросу
ИБП |  | KI33020H | ИБП HIDEN 20 кВА/18 кВт с выходным трансформатором |  |  |  | 24 месяца на компоненты | 350х650х1050 | 163 |  |  | по запросу
ИБП |  | KI33030H | ИБП HIDEN 30 кВА/27 кВт с выходным трансформатором |  |  |  | 24 месяца на компоненты | 430х830х1100 | 230 |  |  | по запросу
ИБП |  | KI33040H | ИБП HIDEN 40 кВА/36 кВт с выходным трансформатором |  |  |  | 24 месяца на компоненты | 430х830х1100 | 255 |  |  | по запросу
ИБП |  | KI33060H | ИБП HIDEN 60 кВА/54 кВт с выходным трансформатором |  |  |  | 24 месяца на компоненты | 720х690х1400 | 386 |  |  | по запросу
ИБП |  | KI33080H | ИБП HIDEN 80 кВА/72 кВт с выходным трансформатором |  |  |  | 24 месяца на компоненты | 720х690х1400 | 426 |  |  | по запросу
ИБП |  | KI33100H | ИБП HIDEN 100 кВА/90 кВт с выходным трансформатором |  |  |  | 24 месяца на компоненты | 890х775х1600 | 625 |  |  | по запросу
ИБП |  | KI33120H | ИБП HIDEN 120 кВА/108 кВт с выходным трансформатором |  |  |  | 24 месяца на компоненты | 890х775х1600 | 685 |  |  | по запросу
ИБП |  | KI33160H | ИБП HIDEN 160 кВА/144 кВт с выходным трансформатором |  |  |  | 24 месяца на компоненты | 1200х800х1600 | 980 |  |  | по запросу
ИБП |  | KI33200H | ИБП HIDEN 200 кВА/180 кВт с выходным трансформатором |  |  |  | 24 месяца на компоненты | 1200х800х1600 | 1030 |  |  | по запросу
ИБП |  | KI33300H | ИБП HIDEN 300 кВА/270 кВт с выходным трансформатором |  |  |  | 24 месяца на компоненты | 1400х1000х1900 | 1560 |  |  | по запросу
ИБП |  | KI33400H | ИБП HIDEN 400 кВА/360 кВт с выходным трансформатором |  |  |  | 24 месяца на компоненты | 1400х1000х1900 | 1640 |  |  | по запросу
ИБП |  | KI33500H | ИБП HIDEN 500 кВА/450 кВт с выходным трансформатором |  |  |  | 24 месяца на компоненты | 2580х1000х1900 | 3510 |  |  | по запросу
ИБП |  | KI33600H | ИБП HIDEN 600 кВА/540 кВт с выходным трансформатором |  |  |  | 24 месяца на компоненты | 2800х1040х1900 | 3950 |  |  | по запросу
ИБП |  | KI33800H | ИБП HIDEN 800 кВА/720 кВт с выходным трансформатором |  |  |  | 24 месяца на компоненты | 3280х1040х1900 | 4950 |  |  | по запросу

## HIDEN EXPERT 1-PH
www.комплектэлектро.рф
тел.:+7 (916) 270-53-71; +7(926) 622-28-87 +7 (925) 711-09-88
e mail.: tko.snab@mail.ru; tko.igor@mail.ru
г. Москва, ул. Отрадная д 15
Московская обл., г. Сергиев Посад, Новоугличское шоссе, 85
Модель | Ссылка | Артикул | Наименование | Описание | SNMP | Складская позиция | Гарантия | Размеры (ШхГхВ), мм | Вес | Упаковка ШхГхВ, мм | Брутто, кг | Цена Розница
ИБП напольного типа, со встроенными АКБ 1-3 кВА, 1ф/1ф
ИБП | UDC9201S | UDC9201S | ИБП HIDEN EXPERT UDC9201S, встроенные АКБ в корпусе (3х7А/ч), 1 kVA/0,9 kW (PF=0,9) | ИБП с двойным преобразованием напольного исполнения 1000 ВА / 900 Вт встроенные АКБ в корпусе 3x7Ач, 2 розетки Schuko, SNMP слот, USB, RS232, EPO | PIS101 Л2+адаптер Лайт+адаптер DA-807 | Складская | 36 месяцев на компоненты 12 месяцев на батареи | 144х354х229 | 10.5 | 240х448х320 | 11.5 | 491
ИБП | UDC9202S | UDC9202S | ИБП HIDEN EXPERT UDC9202S, встроенные АКБ в корпусе (6х7А/ч), 2 kVA/1,8 kW (PF=0,9) | ИБП с двойным преобразованием напольного исполнения 2000 ВА / 1800 Вт встроенные АКБ в корпусе 6x7Ач, 4 розетки Schuko, SNMP слот, USB, RS232, EPO | PIS101 Л2+адаптер Лайт+адаптер DA-807 | Складская | 36 месяцев на компоненты 12 месяцев на батареи | 190х427х336 | 21 | 285х521х420 | 22 | 721
ИБП | UDC9203S | UDC9203S | ИБП HIDEN EXPERT UDC9203S, встроенные АКБ в корпусе (8х7А/ч), 3 kVA/2,7 kW (PF=0,9) | ИБП с двойным преобразованием напольного исполнения 3000 ВА / 2700 Вт встроенные АКБ в корпусе 8x7Ач, 4 розетки Schuko, SNMP слот, USB, RS232, EPO | PIS101 Л2+адаптер Лайт+адаптер DA-807 |  | 36 месяцев на компоненты 12 месяцев на батареи | 190х427х336 | 24.5 | 285х521х420 | 26 | 835
ИБП | UDC9206S | UDC9206S | ИБП HIDEN EXPERT UDC9206S, встроенные АКБ в корпусе (16х7А/ч), 6 kVA/6 kW (PF=1) | ИБП с двойным преобразованием напольного исполнения 6000 ВА / 6000 Вт встроенные АКБ в корпусе 16x7Ач, клеммный терминал, SNMP слот, USB, RS232, EPO | PIS101 Л2+адаптер Лайт+адаптер DA-807 | Складская | 36 месяцев на компоненты 12 месяцев на батареи | 190x427x705 | 56 | 330х660х890 | 61 | 1942
ИБП | UDC92010S | UDC92010S | ИБП HIDEN EXPERT UDC92010S, встроенные АКБ в корпусе (16х9А/ч), 10 kVA/10 kW (PF=1) | ИБП с двойным преобразованием напольного исполнения 10000 ВА / 10000 Вт встроенные АКБ в корпусе 16x9Ач, клеммный терминал, SNMP слот, USB, RS232, EPO | PIS101 Л2+адаптер Лайт+адаптер DA-807 | Складская | 36 месяцев на компоненты 12 месяцев на батареи | 190x493x705 | 60 | 330х635х890 | 70 | 2387
ИБП напольного типа, подключение внешних АКБ, 1ф / 1ф
ИБП | UDC9201H-24 | UDC9201H-24 | ИБП HIDEN EXPERT UDC9201H-24, внешние акб= 24В (2 АКБ), ЗУ 10A, 1 kVA/0,8 kW (PF=0,8) | ИБП с двойным преобразованием напольного исполнения 1000 ВА / 800 Вт без встроенных АКБ, ЗУ 10А напряжение АКБ 24 VDC (2 АКБ), 2 розетки Schuko, SNMP слот, USB, RS232, EPO | PIS101 Л2+адаптер Лайт+адаптер DA-807 |  | 36 месяцев на компоненты | 144х354х229 | 6 | 240х448х320 | 7 | 455
ИБП | UDC9201H-36 | UDC9201H-36 | ИБП HIDEN EXPERT UDC9201H-36, внешние акб= 36В (3 АКБ), ЗУ 10A, 1 kVA/0,9 kW (PF=0,9) | ИБП с двойным преобразованием напольного исполнения 1000 ВА / 900 Вт без встроенных АКБ, ЗУ 10А напряжение АКБ 36 VDC (3 АКБ), 2 розетки Schuko, SNMP слот, USB, RS232, EPO | PIS101 Л2+адаптер Лайт+адаптер DA-807 |  | 36 месяцев на компоненты | 144х354х229 | 6 | 240х448х320 | 7 | 455
ИБП | UDC9202H-48 | UDC9202H-48 | ИБП HIDEN EXPERT UDC9202H-48, внешние акб= 48В (4 АКБ), ЗУ 10A, 2 kVA/1,6 kW (PF=0,8) | ИБП с двойным преобразованием напольного исполнения 2000 ВА / 1600 Вт без встроенных АКБ, ЗУ 10А напряжение АКБ 48 VDC (4 АКБ), 4 розетки Schuko, SNMP слот, USB, RS232, EPO | PIS101 Л2+адаптер Лайт+адаптер DA-807 |  | 36 месяцев на компоненты | 190х427х336 | 8.5 | 285х521х420 | 10 | 636
ИБП | UDC9202H-72 | UDC9202H-72 | ИБП HIDEN EXPERT UDC9202H-72, внешние акб= 72В (6 АКБ), ЗУ 10A, 2 kVA/1,8 kW (PF=0,9) | ИБП с двойным преобразованием напольного исполнения 2000 ВА / 1800 Вт без встроенных АКБ, ЗУ 10А напряжение АКБ 72 VDC (6 АКБ), 4 розетки Schuko, SNMP слот, USB, RS232, EPO | PIS101 Л2+адаптер Лайт+адаптер DA-807 |  | 36 месяцев на компоненты | 190х427х336 | 11 | 285х521х420 | 12.5 | 636
ИБП | UDC9203H-72 | UDC9203H-72 | ИБП HIDEN EXPERT UDC9203H-72, внешние акб= 72В (8 АКБ), ЗУ 10A, 3 kVA/2,4 kW (PF=0,8) | ИБП с двойным преобразованием напольного исполнения 3000 ВА / 2400 Вт без встроенных АКБ, ЗУ 10А напряжение АКБ 72 VDC (6 АКБ), 4 розетки Schuko, SNMP слот, USB, RS232, EPO | PIS101 Л2+адаптер Лайт+адаптер DA-807 |  | 36 месяцев на компоненты | 190х427х336 | 9.5 | 285х521х420 | 11 | 682
ИБП | UDC9203H-96 | UDC9203H-96 | ИБП HIDEN EXPERT UDC9203H-96, внешние акб= 96В (8 АКБ), ЗУ 10A, 3 kVA/2,7 kW (PF=0,9) | ИБП с двойным преобразованием напольного исполнения 3000 ВА / 2700 Вт без встроенных АКБ, ЗУ 10А напряжение АКБ 96 VDC (8 АКБ), 4 розетки Schuko, SNMP слот, USB, RS232, EPO | PIS101 Спутник Л2+адаптер DA-807 |  | 36 месяцев на компоненты | 190х427х336 | 12 | 285х521х420 | 13.5 | 682
ИБП | UDC9206H | UDC9206H | ИБП HIDEN EXPERT UDC9206H, внешние акб=±96/108/120В (16/18/20 АКБ), ЗУ 5А, 6 kVA/6 kW (PF=1) | ИБП с двойным преобразованием напольного исполнения 6000 ВА / 6000 Вт без встроенных АКБ, ЗУ 5А ±96/108/120В (16/18/20 АКБ), клеммный терминал, SNMP слот, USB, RS232, EPO | PIS101 Л2+адаптер Лайт+адаптер DA-807 |  | 36 месяцев на компоненты | 190x427x336 | 14 | 330х570х470 | 15 | 1280
ИБП | UDC9206H-12A | UDC9206H-12A | ИБП HIDEN EXPERT UDC9206H-12A, внешние акб=±96/108/120В (16/18/20 АКБ), ЗУ 12А, 6 kVA/5,4 kW (PF=0,9) | ИБП с двойным преобразованием напольного исполнения 6000 ВА / 5400 Вт без встроенных АКБ, ЗУ 12А ±96/108/120В (16/18/20 АКБ), клеммный терминал, SNMP слот, USB, RS232, EPO | PIS101 Л2+адаптер Лайт+адаптер DA-807 |  | 36 месяцев на компоненты | 190x427x336 | 14 | 330х570х470 | 15 | 1442
ИБП | UDC92010H | UDC92010H | ИБП HIDEN EXPERT UDC92010H, внешние акб=±96/108/120В (16/18/20 АКБ), ЗУ 5А, 10 kVA/10 kW (PF=1) | ИБП с двойным преобразованием напольного исполнения 10000 ВА / 10000 Вт без встроенных АКБ, ЗУ 5А ±96/108/120В (16/18/20 АКБ), клеммный терминал, SNMP слот, USB, RS232, EPO | PIS101 Л2+адаптер Лайт+адаптер DA-807 |  | 36 месяцев на компоненты | 190x493x338 | 16 | 330х570х470 | 17 | 1539
ИБП | UDC92010H-12A | UDC92010H-12A | ИБП HIDEN EXPERT UDC92010H-12A, внешние акб=±96/108/120В (16/18/20 АКБ), ЗУ 12А, 10 kVA/9 kW (PF=0,9) | ИБП с двойным преобразованием напольного исполнения 10000 ВА / 9000 Вт без встроенных АКБ, ЗУ 12А ±96/108/120В (16/18/20 АКБ), клеммный терминал, SNMP слот, USB, RS232, EPO | PIS101 Л2+адаптер Лайт+адаптер DA-807 |  | 36 месяцев на компоненты | 190x493x338 | 16 | 330х570х470 | 17 | 1754
БМ |  | BAT16/20-192VDC/240 | Батарейный блок напольный для ИБП HIDEN EXPERT UDC9206H/UDC92010H (EXBR±192) без батарей | Батарейный кабинет напольного исполнения, для ИБП HIDEN EXPERT UDC9206H/UDC92010H, пустой с возможностью установить 16 или 20 АКБ |  | Складская | 36 месяцев на компоненты 12 месяцев на батареи | 189*510*336 | 10 |  |  | 318
БМ | BAT16-192VDC-7Ah | BAT16-192VDC-7Ah | Батарейный блок напольный для ИБП HIDEN EXPERT UDC9206H/UDC92010H 16 АКБ 7 Ач | Батарейный кабинет напольного исполнения, для ИБП HIDEN EXPERT UDC9206H/UDC92010H, 16 АКБ по 7Ач |  | Складская | 36 месяцев на компоненты 12 месяцев на батареи | 189*510*336 | 48 |  |  | 772
БМ | BAT16-192VDC-9Ah | BAT16-192VDC-9Ah | Батарейный блок напольный для ИБП HIDEN EXPERT UDC9206H/UDC92010H 16 АКБ 9 Ач | Батарейный кабинет напольного исполнения, для ИБП HIDEN EXPERT UDC9206H/UDC92010H, 16 АКБ по 9Ач |  | Складская | 36 месяцев на компоненты 12 месяцев на батареи | 189*510*336 | 52 |  |  | 968
БМ | BAT20-240VDC-7Ah | BAT20-240VDC-7Ah | Батарейный блок напольный для ИБП HIDEN EXPERT UDC9206H/UDC92010H 20 АКБ 7 Ач | Батарейный кабинет напольного исполнения, для ИБП HIDEN EXPERT UDC9206H/UDC92010H, 20 АКБ по 7Ач |  | Складская | 36 месяцев на компоненты 12 месяцев на батареи | 189*510*336 | 57 |  |  | 886
БМ | BAT20-240VDC-9Ah | BAT20-240VDC-9Ah | Батарейный блок напольный для ИБП HIDEN EXPERT UDC9206H/UDC92010H 20 АКБ 9 Ач | Батарейный кабинет напольного исполнения, для ИБП HIDEN EXPERT UDC9206H/UDC92010H, 20 АКБ по 9Ач |  | Складская | 36 месяцев на компоненты 12 месяцев на батареи | 189*510*336 | 62 |  |  | 1 130,00
Универсальный ИБП корпус Rack\Tower, со встроенными АКБ + подключение внешних модулей, 1ф / 1ф
ИБП | UDC9201S-RT | UDC9201S-RT | ИБП HIDEN EXPERT UDC9201S-RT, встроенные акб в корпусе (7А/ч х 3шт),1 kVA/0,9 kW (PF=0,9) | ИБП с двойным преобразованием Rack Tower универсального исполнения 2U 1000 ВА / 900 Вт встроенные АКБ в корпусе 3x7Ач, 6 розеток IEC-320 С13, SNMP слот, USB, RS232, EPO | PIS101 Л2+адаптер Лайт+адаптер DA-807 | Складская | 36 месяцев на компоненты 12 месяцев на батареи | 438х426х86 (2U) | 13.5 | 580х565х250 | 16 | 611
ИБП | UDC9202S-RT | UDC9202S-RT | ИБП HIDEN EXPERT UDC9202S-RT, встроенные акб в корпусе (7А/ч х 6шт),2 kVA/1,8 kW (PF=0,9) | ИБП с двойным преобразованием Rack Tower универсального исполнения 4U 2000 ВА / 1800 Вт встроенные АКБ в корпусе 6x7Ач, 6 розеток IEC-320 С13, SNMP слот, USB, RS232, EPO | PIS101 Л2+адаптер Лайт+адаптер DA-807 | Складская | 36 месяцев на компоненты 12 месяцев на батареи | 438х476х173 (4U) | 25 | 580х660х335 | 28 | 934
ИБП | UDC9203S-RT | UDC9203S-RT | ИБП HIDEN EXPERT UDC9203S-RT, встроенные акб в корпусе (7А/ч х 8шт),3 kVA/2,7 kW (PF=0,9) | ИБП с двойным преобразованием Rack Tower универсального исполнения 4U 3000 ВА / 2700 Вт встроенные АКБ в корпусе 8x7Ач, 6 розеток IEC-320 С13, 1 розетка IEC-320 С19 , SNMP слот, USB, RS232, EPO | PIS101 Л2+адаптер Лайт+адаптер DA-807 | Складская | 36 месяцев на компоненты 12 месяцев на батареи | 438х476х173 (4U) | 31 | 580х660х335 | 34 | 1 011,00
Новинка! ИБП | UDC9206S-RT | UDC9206S-RT | ИБП HIDEN EXPERT UDC9206S-RT, встроенные акб в корпусе (9А/ч х 16шт),6 kVA/6 kW (PF=1), ЗУ 10А | ИБП с двойным преобразованием Rack Tower универсального исполнения 4U 6000 ВА / 6000 Вт встроенные АКБ в корпусе 16x9Ач, клеммный терминал, SNMP слот, USB, RS232, EPO | PIS101 Л2+адаптер Лайт+адаптер DA-807 |  | 36 месяцев на компоненты 12 месяцев на батареи | 438x660x173 (4U) | 58 | 600х820х420 | 63 | 2177
Новинка! ИБП | UDC92010S-RT | UDC92010S-RT | ИБП HIDEN EXPERT UDC92010S-RT, встроенные акб в корпусе (9А/ч х 16шт),10 kVA/10 kW (PF=1), ЗУ 10А | ИБП с двойным преобразованием Rack Tower универсального исполнения 4U 10000 ВА / 10000 Вт встроенные АКБ в корпусе 16x9Ач, клеммный терминал, SNMP слот, USB, RS232, EPO | PIS101 Л2+адаптер Лайт+адаптер DA-807 |  | 36 месяцев на компоненты 12 месяцев на батареи | 438x660x173 (4U) | 62 | 600х820х420 | 68 | 2458
ИБП | UDC9201H-RT | UDC9201H-RT | ИБП HIDEN EXPERT UDC9201H-RT, внешние акб= 36В (3 АКБ), ЗУ 8A, 1 kVA/0,9 kW (PF=0,9) | ИБП с двойным преобразованием Rack Tower универсального исполнения 2U 1000 ВА / 900 Вт без встроенных АКБ, ЗУ 8А напряжение АКБ 36 VDC (3 АКБ), 6 розеток IEC-320 С13, SNMP слот, USB, RS232, EPO | PIS101 Л2+адаптер Лайт+адаптер DA-807 | Складская | 36 месяцев на компоненты | 438х426х86 (2U) | 7 | 580х565х250 | 10 | 557
ИБП | UDC9202H-RT | UDC9202H-RT | ИБП HIDEN EXPERT UDC9202H-RT, внешние акб= 72В (6 АКБ), ЗУ 8A, 2 kVA/1,8 kW (PF=0,9) | ИБП с двойным преобразованием Rack Tower универсального исполнения 2U 2000 ВА / 1800 Вт без встроенных АКБ, ЗУ 8А напряжение АКБ 72 VDC (6 АКБ), 6 розеток IEC-320 С13, SNMP слот, USB, RS232, EPO | PIS101 Л2+адаптер Лайт+адаптер DA-807 | Складская | 36 месяцев на компоненты | 438х476х86 (2U) | 8 | 580х615х250 | 11 | 716
ИБП | UDC9203H-RT | UDC9203H-RT | ИБП HIDEN EXPERT UDC9203H-RT, внешние акб= 96В (8 АКБ), ЗУ 8A, 3 kVA/2,7 kW (PF=0,9) | ИБП с двойным преобразованием Rack Tower универсального исполнения 2U 3000 ВА / 2700 Вт без встроенных АКБ, ЗУ 8А напряжение АКБ 96 VDC (8 АКБ), 6 розеток IEC-320 С13, 1 розетка IEC-320 С19 , SNMP слот, USB, RS232, EPO | PIS101 Л2+адаптер Лайт+адаптер DA-807 | Складская | 36 месяцев на компоненты | 438х476х86 (2U) | 9.5 | 580х615х250 | 12.5 | 758
ИБП | UDC9206H-RT | UDC9206H-RT | ИБП HIDEN EXPERT UDC9206H-RT, внешние акб= ±96/108/120В (16/18/20 АКБ), ЗУ 5А, 6 kVA/6 kW (PF=1) | ИБП с двойным преобразованием Rack Tower универсального исполнения 2U 6000 ВА / 6000 Вт без встроенных АКБ, ЗУ 5А напряжение АКБ ±96/108/120В (16/18/20 АКБ), клеммный терминал, SNMP слот, USB, RS232, EPO (подключение внешнего батарейного кабинета) | PIS101 Л2+адаптер Лайт+адаптер DA-807 | Складская | 36 месяцев на компоненты | 438x550x86 (2U) | 16 | 580х690х250 | 18 | 1351
ИБП | UDC92010H-RT | UDC92010H-RT | ИБП HIDEN EXPERT UDC92010H-RT, внешние акб= ±96/108/120В (16/18/20 АКБ), ЗУ 5А, 10 kVA/10 kW (PF=1) | ИБП с двойным преобразованием Rack Tower универсального исполнения 2U 10000 ВА / 10000 Вт без встроенных АКБ, ЗУ 5А напряжение АКБ ±96/108/120В (16/18/20 АКБ), клеммный терминал, SNMP слот, USB, RS232, EPO (подключение внешнего батарейного кабинета) | PIS101 Л2+адаптер Лайт+адаптер DA-807 | Складская | 36 месяцев на компоненты | 438x550x86 (2U) | 18 | 580х690х250 | 21 | 1539
БМ | BAT6-36VDC-2U9Ah | BAT6-36VDC-2U9Ah | Батарейный кабинет для ИБП HIDEN EXPERT UDC9201H-RT (6 АКБ 9Ач) | Батарейный кабинет Rack Tower универсального исполнения 2U, для ИБП HIDEN EXPERT UDC9201H-RT, 6 АКБ 9 Ач |  | Складская | 12 месяцев на батареи |  |  |  |  | 486
БМ | BAT6-72VDC-2U9Ah | BAT6-72VDC-2U9Ah | Батарейный кабинет для ИБП HIDEN EXPERT UDC9202H-RT (6 АКБ 9 Ач) | Батарейный кабинет Rack Tower универсального исполнения 2U, для ИБП HIDEN EXPERT UDC9202H-RT , 6 АКБ 9 Ач |  | Складская | 12 месяцев на батареи |  |  |  |  | 497
БМ | BAT8-96VDC-2U9Ah | BAT8-96VDC-2U9Ah | Батарейный кабинет для ИБП HIDEN EXPERT UDC9203H-RT (8 АКБ 9 Ач) | Батарейный кабинет Rack Tower универсального исполнения 2U, для ИБП HIDEN EXPERT UDC9203H-RT , 8 АКБ 9 Ач |  | Складская | 12 месяцев на батареи |  |  |  |  | 577
БМ Россия |  | BAT16-192VDC-2U | Батарейный кабинет Rack/Tower для ИБП HIDEN EXPERT UDC9206H(S)/UDC92010H(S) 2U, пустой | Батарейный кабинет Rack Tower универсального исполнения 2U, для ИБП HIDEN EXPERT UDC9206H-RT/UDC92010H-RT, 16 АКБ 9 Ач |  | Складская | 12 месяцев на батареи | 443,5x700x84,2 |  |  |  | 384
БМ Россия | BAT16-192VDC-2U7Ah | BAT16-192VDC-2U7Ah | Батарейный кабинет BAT16-192VDC-2U9Ah 2U для ИБП HIDEN EXPERT UDC9206H(S)-RT/UDC92010H(S)-RT (16шт, 7 Ач) | Батарейный кабинет Rack Tower универсального исполнения 3U, для ИБП HIDEN EXPERT UDC9206H-RT/UDC92010H-RT, 16 АКБ 7 Ач |  |  | 12 месяцев на батареи | 443,5x700x84,2 |  |  |  | 838
БМ Россия | BAT16-192VDC-2U9Ah | BAT16-192VDC-2U9Ah | Батарейный кабинет BAT16-192VDC-2U9Ah 2U для ИБП HIDEN EXPERT UDC9206H(S)-RT/UDC92010H(S)-RT (16шт, 9 Ач) | Батарейный кабинет Rack Tower универсального исполнения 3U, для ИБП HIDEN EXPERT UDC9206H-RT/UDC92010H-RT, 16 АКБ 9 Ач |  | Складская | 12 месяцев на батареи | 443,5x700x84,2 |  |  |  | 1034
Опции для однофазных ИБП HIDEN EXPERT
Опция |  | MBPIEC-19 | Сервисная байпас панель для однофазных ИБП (MBPIEC-19) для ИБП 6 и 10 кВА | Сервисная байпас панель для однофазных ИБП (MBPIEC-19) |  |  | 36 месяцев на компоненты |  |  |  |  | 267
ЗУ |  | CHG24A-R | Модуль зарядного устройства 24А для установки в стойку 19' (CHG24A-R) | Модуль зарядного устройства 24А для установки в стойку 19' (CHG24A-R) |  | Складская | 36 месяцев на компоненты |  |  |  |  | 1 085,00
ЗУ |  | CHG24A | Модуль зарядного устройства 24А (CHG24A) | Модуль зарядного устройства 24А (CHG24A) |  | Складская | 36 месяцев на компоненты |  |  |  |  | 1 085,00
Новика SNMP |  | PIS101 | SNMP карта для однофазных ИБП HIDEN EXPERT | SNMP карта для однофазных ИБП HIDEN EXPERT |  |  | 36 месяцев на компоненты |  |  |  |  | 262
Новика SNMP |  | ПСУ Спутник Лайт Л30 | ПСУ Спутник Лайт Л30 c адаптером | Платы сетевого управления Спутник М2 |  |  | 24 месяца |  |  |  |  | 157
SNMP |  | ПСУ Спутник Л2 | ПСУ Спутник Л2 с адаптером | Платы сетевого управления Спутник Л2 с адаптером | - |  | 36 месяцев на компоненты |  |  |  |  | 455
Опция |  | ДОС Климат 1.0 | ДОС Климат 1.0 | Датчик окружающей среды ДОС Климат предназначен для измерения температуры и влажности при эксплуатации ИБП. Предназначен для совместного использования с платами сетевого управления ПСУ Спутник (подключается по USB). | **** | Складская | 36 месяцев на компоненты | **** | **** |  |  | 341
Опция |  | МДВВ Контакт | МДВВ Контакт | МДВВ “Контакт” предназначен для ввода дискретных данных и программируемой релейной коммутации при интеграции ИБП в системы телесигнализации/телеуправления. Все входные и выходные каналы независимы и гальванически развязаны. Предназначен для совместного использования с платами сетевого управления ПСУ Спутник (подключается по USB). | **** | Складская | 36 месяцев на компоненты | **** | **** |  |  | 318
Rail Kit | Rail-kit2U | Rail-kit2U | Комплект креплений в стойку 2U | Комплект креплений в стойку 2U | - |  | 24 месяца |  |  |  |  | 65
Байпас | BYPASS-16A | BYPASS-16A | Сервисный байпас для ИБП 1-3кВА | Механический байпас 16А, 6 розеток С13, вход 2*C20 1 розетка С19, для ИБП 3 кВА | - |  | 24 месяца |  |  |  |  | 180

## HIDEN EXPERT HE10-500X
www.комплектэлектро.рф
тел.:+7 (916) 270-53-71; +7(926) 622-28-87 +7 (925) 711-09-88
e mail.: tko.snab@mail.ru; tko.igor@mail.ru
г. Москва, ул. Отрадная д 15
Московская обл., г. Сергиев Посад, Новоугличское шоссе, 85
Модель | Ссылка | Артикул | Наименование | Описание | SNMP | Складская позиция | Гарантия | Размеры (ШхГхВ), мм | Вес | Упаковка ШхГхВ, мм | Брутто, кг | Цена Розница
ИБП напольного типа, подключение внешних АКБ, 3ф/1ф
Новинка! ИБП | HE31010XL | HE31010XL | ИБП HIDEN EXPERT HE31010XL, подключение внешних АКБ, 10 kVA/10 kW (PF=1) | ИБП с двойным преобразованием 10 кВА/ 10 кВт, фаза 3:1, без встроенных АКБ, напряжение АКБ 192/216/240 VDC (16/18/20 АКБ), клеммный терминал, SNMP слот, RS232 | PIS301 Спутник П20/П21+адаптер | Складская | 48 месяцев на компоненты* |  |  |  |  | 2296
Новинка! ИБП | HE31015XL | HE31015XL | ИБП HIDEN EXPERT HE31015XL, подключение внешних АКБ, 15 kVA/15 kW (PF=1) | ИБП с двойным преобразованием 15 кВА/ 15 кВт, фаза 3:1, без встроенных АКБ, напряжение АКБ 192/216/240 VDC (16/18/20 АКБ), клеммный терминал, SNMP слот, RS232 | PIS301 Спутник П20/П21+адаптер | Складская | 48 месяцев на компоненты* |  |  |  |  | 3196
Новинка! ИБП | HE31020XL | HE31020XL | ИБП HIDEN EXPERT HE31020XL, подключение внешних АКБ, 20 kVA/20 kW (PF=1) | ИБП с двойным преобразованием 20 кВА/ 20 кВт, фаза 3:1, без встроенных АКБ, напряжение АКБ 192/216/240 VDC (16/18/20 АКБ), клеммный терминал, SNMP слот, RS232 | PIS301 Спутник П20/П21+адаптер |  | 48 месяцев на компоненты* |  |  |  |  | 3633
ИБП напольного типа, со встроенными АКБ + подключение внешних АКБ, 3ф/3ф
ИБП | HE33010XS | HE33010XS | ИБП HIDEN EXPERT HE33010XS, встроенные АКБ в корпусе (9Ahх40 шт.), 10 kVA/10 kW (PF=1) | ИБП с двойным преобразованием 10 кВА/ к10 Вт, фаза 3:3, встроенные АКБ в корпусе 40x9Ач, клеммный терминал, SNMP слот | PIS301 Спутник П20/П21+адаптер | Складская | 48 месяцев на компоненты 12 месяцев на батареи | 250x840x715 | 152 | 400х990х930 | 162 | 5793
ИБП | HE33015XS | HE33015XS | ИБП HIDEN EXPERT HE33015XS, встроенные АКБ в корпусе (9Ahх40 шт.), 15 kVA/15 kW (PF=1) | ИБП с двойным преобразованием 15 кВА/ 15 кВт, фаза 3:3, встроенные АКБ в корпусе 40x9Ач, клеммный терминал, SNMP слот | PIS301 Спутник П20/П21+адаптер | Складская | 48 месяцев на компоненты 12 месяцев на батареи | 250x840x715 | 152 | 400х990х930 | 162 | 6335
ИБП | HE33020XS | HE33020XS | ИБП HIDEN EXPERT HE33020XS, встроенные АКБ в корпусе (12Ahх40 шт.), 20 kVA/18 kW (PF=0,9) | ИБП с двойным преобразованием 20 кВА/ 18 кВт, фаза 3:3, встроенные АКБ в корпусе 40x12Ач, клеммный терминал, SNMP слот | PIS301 Спутник П20/П21+адаптер | Складская | 48 месяцев на компоненты 12 месяцев на батареи | 350х689х1335 | 225 | 490х880х1530 | 235 | 8483
ИБП | HE33030XS | HE33030XS | ИБП HIDEN EXPERT HE33030XS, встроенные АКБ в корпусе (12Ahх40 шт.), 30 kVA/27 kW (PF=0,9) | ИБП с двойным преобразованием 30 кВА/ 27 кВт, фаза 3:3, встроенные АКБ в корпусе 40x12Ач, клеммный терминал, SNMP слот | PIS301 Спутник П20/П21+адаптер | Складская | 48 месяцев на компоненты 12 месяцев на батареи | 350х689х1335 | 225 | 490х880х1530 | 235 | 9567
ИБП | HE33040XS | HE33040XS | ИБП HIDEN EXPERT HE33040XS, встроенные АКБ в корпусе (12Ahх80 шт.), 40 kVA/36 kW (PF=0,9) | ИБП с двойным преобразованием 40 кВА/ 36 кВт, фаза 3:3, встроенные АКБ в корпусе 80x12Ач, клеммный терминал, SNMP слот | PIS301 Спутник П20/П21+адаптер | Складская | 48 месяцев на компоненты 12 месяцев на батареи | 500х840х1400 | 412 | 650х1000х1600 | 422 | 14848
ИБП напольного типа, со встроенными АКБ + подключение внешних АКБ, 3ф/3ф, PF=0,8
ИБП | HE33015 | HE33015 | ИБП HIDEN EXPERT HE33015, встроенные АКБ в корпусе (9Ahх40 шт.), 15 kVA/12 kW (PF=0,8) | ИБП с двойным преобразованием 15 кВА/ к12 Вт, фаза 3:3, встроенные АКБ в корпусе 40x9Ач, клеммный терминал, SNMP слот | PIS301 Спутник П20/П21+адаптер | Складская | 48 месяцев на компоненты 12 месяцев на батареи | 250x840x715 | 152 | 400х990х930 | 162 | 5793
ИБП | HE33020 | HE33020 | ИБП HIDEN EXPERT HE33020, встроенные АКБ в корпусе (9Ahх40 шт.), 20 kVA/16 kW (PF=0,8) | ИБП с двойным преобразованием 20 кВА/ 16 кВт, фаза 3:3, встроенные АКБ в корпусе 40x9Ач, клеммный терминал, SNMP слот | PIS301 Спутник П20/П21+адаптер | Складская | 48 месяцев на компоненты 12 месяцев на батареи | 250x840x715 | 152 | 400х990х930 | 162 | 6335
ИБП |  | HT33015 | ИБП HIDEN EXPERT HT33015, подключение внешних АКБ, 15 kVA/12 kW (PF=0,8) | ИБП с двойным преобразованием 15 кВА/ 12 кВт, фаза 3:3, без встроенных АКБ, ЗУ 5А напряжение АКБ ±216/228/240/252/264 VDC (36/38/40/42/44 АКБ), клеммный терминал, SNMP слот | PIS301 Спутник П20/П21+адаптер | Складская | 48 месяцев на компоненты 12 месяцев на батареи | 250x840x715 | 31 | 400х990х930 | 41 | 4166
ИБП |  | HT33020 | ИБП HIDEN EXPERT HT33020, подключение внешних АКБ, 20 kVA/16 kW (PF=0,8) | ИБП с двойным преобразованием 20 кВА/ 16 кВт, фаза 3:3, без встроенных АКБ, ЗУ 7А напряжение АКБ ±216/228/240/252/264 VDC (36/38/40/42/44 АКБ), клеммный терминал, SNMP слот | PIS301 Спутник П20/П21+адаптер | Складская | 48 месяцев на компоненты 12 месяцев на батареи | 250x840x715 | 31 | 400х990х930 | 41 | 4708
ИБП напольного типа, подключение внешних АКБ, 3ф/3ф
ИБП | HE33010XL | HE33010XL | ИБП HIDEN EXPERT HE33010XL, подключение внешних АКБ, 10 kVA/10 kW (PF=1) | ИБП с двойным преобразованием 10 кВА/ 10 кВт, фаза 3:3, без встроенных АКБ, ЗУ 3,5А напряжение АКБ ±216/228/240/252/264 VDC (36/38/40/42/44 АКБ), клеммный терминал, SNMP слот, RS232 | PIS301 Спутник П20/П21+адаптер | Складская | 48 месяцев на компоненты* | 250x660x530 | 31 | 390х795х630 | 41 | 4153
ИБП | HE33015XL | HE33015XL | ИБП HIDEN EXPERT HE33015XL, подключение внешних АКБ, 15 kVA/15 kW (PF=1) | ИБП с двойным преобразованием 15 кВА/ 15 кВт, фаза 3:3, без встроенных АКБ, ЗУ 5,3А напряжение АКБ ±216/228/240/252/264 VDC (36/38/40/42/44 АКБ), клеммный терминал, SNMP слот, RS232 | PIS301 Спутник П20/П21+адаптер | Складская | 48 месяцев на компоненты | 250x660x530 | 31 | 390х795х630 | 41 | 5650
ИБП | HE33020XL | HE33020XL | ИБП HIDEN EXPERT HE33020XL, подключение внешних АКБ, 20 kVA/18 kW (PF=0,9) | ИБП с двойным преобразованием 20 кВА/ 18 кВт, фаза 3:3, без встроенных АКБ, ЗУ 6,4А напряжение АКБ ±216/228/240/252/264 VDC (36/38/40/42/44 АКБ), клеммный терминал, SNMP слот | PIS301 Спутник П20/П21+адаптер | Складская | 48 месяцев на компоненты | 250x689x770 | 52 | 400х880х970 | 62 | 5950
ИБП | HE33030XL | HE33030XL | ИБП HIDEN EXPERT HE33030XL, подключение внешних АКБ, 30 kVA/27 kW (PF=0,9) | ИБП с двойным преобразованием 30 кВА/ 27 кВт, фаза 3:3, без встроенных АКБ, ЗУ 9,6А напряжение АКБ ±216/228/240/252/264 VDC (36/38/40/42/44 АКБ), клеммный терминал, SNMP слот | PIS301 Спутник П20/П21+адаптер | Складская | 48 месяцев на компоненты | 250x689x770 | 52 | 400х880х970 | 62 | 6700
ИБП | HE33040XL | HE33040XL | ИБП HIDEN EXPERT HE33040XL, подключение внешних АКБ, 40 kVA/36 kW (PF=0,9) | ИБП с двойным преобразованием 40 кВА/ 36 кВт, фаза 3:3, без встроенных АКБ, ЗУ 12,8А напряжение АКБ ±216/228/240/252/264 VDC (36/38/40/42/44 АКБ), клеммный терминал, SNMP слот | PIS301 Спутник П20/П21+адаптер | Складская | 48 месяцев на компоненты | 250x839x770 | 61 | 400х1050х960 мм | 71 | 8432
ИБП | HE33060X | HE33060X | ИБП HIDEN EXPERT HE33060X, подключение внешних АКБ, 60 kVA/54 kW (PF=0,9) | ИБП с двойным преобразованием 60 кВА/ к54 Вт, фаза 3:3, без встроенных АКБ, ЗУ 19,1А напряжение АКБ ±216/228/240/252/264 VDC (36/38/40/42/44 АКБ), клеммный терминал, SNMP слот | DA-807 PIS301 Спутник П20/П21+адаптер | Складская | 48 месяцев на компоненты | 600х980х950 | 170 | 755x1130x1160 | 230 | по запросу
ИБП | HE33090X | HE33090X | ИБП HIDEN EXPERT HE33090X, подключение внешних АКБ, 90 kVA/81 kW (PF=0,9) | ИБП с двойным преобразованием 90 кВА/ 81 кВт, фаза 3:3, без встроенных АКБ, ЗУ 28,7А напряжение АКБ ±216/228/240/252/264 VDC (36/38/40/42/44 АКБ), клеммный терминал, SNMP слот | DA-807 PIS301 Спутник П20/П21+адаптер | Складская | 48 месяцев на компоненты | 600х980х1400 | 213 | 755х1130х1615 | 280 | по запросу
ИБП | HE33100X | HE33100X | ИБП HIDEN EXPERT HE33100X, подключение внешних АКБ, 100 kVA/90 kW (PF=0,9) | ИБП с двойным преобразованием 100 кВА/ 90 кВт, фаза 3:3, без встроенных АКБ, ЗУ 31,9А напряжение АКБ ±216/228/240/252/264 VDC (36/38/40/42/44 АКБ), клеммный терминал, SNMP слот | DA-807 PIS301 Спутник П20/П21+адаптер | Складская | 48 месяцев на компоненты | 600х980х1150 | 210 | 755х1135х1370 | 243 | по запросу
ИБП | HE33120X | HE33120X | ИБП HIDEN EXPERT HE33120X, подключение внешних АКБ, 120 kVA/108 kW (PF=0,9) | ИБП с двойным преобразованием 120 кВА/ 108 кВт, фаза 3:3, без встроенных АКБ, ЗУ 38,3А напряжение АКБ ±216/228/240/252/264 VDC (36/38/40/42/44 АКБ), клеммный терминал, SNMP слот | DA-807 PIS301 Спутник П20/П21+адаптер | Складская | 48 месяцев на компоненты | 600х980х1400 | 266 | 755х1130х1615 | 315 | по запросу
ИБП | HE33150X | HE33150X | ИБП HIDEN EXPERT HE33150X, подключение внешних АКБ, 150 kVA/135 kW (PF=0,9) | ИБП с двойным преобразованием 150 кВА/ 135 кВт, фаза 3:3, без встроенных АКБ, ЗУ 47,9А напряжение АКБ ±216/228/240/252/264 VDC (36/38/40/42/44 АКБ), клеммный терминал, SNMP слот | DA-807 PIS301 Спутник П20/П21+адаптер | Складская | 48 месяцев на компоненты | 650х960х1600 | 305 | 800х1110х1800 | 337 | по запросу
ИБП | HE33200X | HE33200X | ИБП HIDEN EXPERT HE33200X, подключение внешних АКБ, 200 kVA/180 kW (PF=0,9) | ИБП с двойным преобразованием 200 кВА/ 180 кВт, фаза 3:3, без встроенных АКБ, ЗУ 63,8А напряжение АКБ ±216/228/240/252/264 VDC (36/38/40/42/44 АКБ), клеммный терминал, SNMP слот | DA-807 PIS301 Спутник П20/П21+адаптер | Складская | 48 месяцев на компоненты | 650х960х1600 | 350 | 800х1110х1800 | 383 | по запросу
ИБП | HE33250X | HE33250X | ИБП HIDEN EXPERT HE33250X, подключение внешних АКБ, 250 kVA/225 kW (PF=0,9) | ИБП с двойным преобразованием 250 кВА/ 225 кВт, фаза 3:3, без встроенных АКБ, ЗУ 79,8А напряжение АКБ ±216/228/240/252/264 VDC (36/38/40/42/44 АКБ), клеммный терминал, SNMP слот | DY-802 DA-807 PIS301 Спутник П20/П21+адаптер |  | 48 месяцев на компоненты | 650х960х2000 | 445 | 800х1110х2220 | 478 | по запросу
ИБП | HE33300X | HE33300X | ИБП HIDEN EXPERT HE33300X, подключение внешних АКБ, 300 kVA/270 kW (PF=0,9) | ИБП с двойным преобразованием 300 кВА/ 270 кВт, фаза 3:3, без встроенных АКБ, ЗУ 95,7А напряжение АКБ ±216/228/240/252/264 VDC (36/38/40/42/44 АКБ), клеммный терминал, SNMP слот | DA-807 PIS301 Спутник П20/П21+адаптер |  | 48 месяцев на компоненты | 650х960х2000 | 490 | 800х1110х2220 | 523 | по запросу
ИБП | HE33400X | HE33400X | ИБП HIDEN EXPERT HE33400X, подключение внешних АКБ, 400 kVA/360 kW (PF=0,9) | ИБП с двойным преобразованием 400 кВА/ 360 кВт, фаза 3:3, без встроенных АКБ, ЗУ 127,7А напряжение АКБ ±216/228/240/252/264 VDC (36/38/40/42/44 АКБ), клеммный терминал, SNMP слот | DA-807 PIS301 Спутник П20/П21+адаптер | Складская | 48 месяцев на компоненты | 1300*1100*2000 | 810 |  | 860 | по запросу
ИБП | HE33500X | HE33500X | ИБП HIDEN EXPERT HE33500X, подключение внешних АКБ, 500 kVA/450 kW (PF=0,9) | ИБП с двойным преобразованием 500 кВА/ 450 кВт, фаза 3:3, без встроенных АКБ, ЗУ 159,6А напряжение АКБ ±216/228/240/252/264 VDC (36/38/40/42/44 АКБ), клеммный терминал, SNMP слот | DA-807 PIS301 Спутник П20/П21+адаптер | Складская | 48 месяцев на компоненты | 1300*1100*2000 | 900 |  | 950 | по запросу
ИБП напольного типа, подключение внешних АКБ, 3ф/3ф, PF=1.0
ИБП |  | HE33060X PF=1.0 | ИБП HIDEN EXPERT HE33060X, подключение внешних АКБ, 60 kVA/60 kW (PF=1.0) | ИБП с двойным преобразованием 60 кВА/ 60 кВт, фаза 3:3, без встроенных АКБ, ЗУ 19,1А напряжение АКБ ±216/228/240/252/264 VDC (36/38/40/42/44 АКБ), клеммный терминал, SNMP слот | DA-807 PIS301 Спутник П20/П21+адаптер | Складская | 48 месяцев на компоненты | 600х980х950 | 170 | 755x1130x1160 | 230 | по запросу
ИБП |  | HE33090X PF=1.0 | ИБП HIDEN EXPERT HE33090X, подключение внешних АКБ, 90 kVA/90 kW (PF=1.0) | ИБП с двойным преобразованием 90 кВА/ 90 кВт, фаза 3:3, без встроенных АКБ, ЗУ 28,7А напряжение АКБ ±216/228/240/252/264 VDC (36/38/40/42/44 АКБ), клеммный терминал, SNMP слот | DA-807 PIS301 Спутник П20/П21+адаптер | Складская | 48 месяцев на компоненты | 600х980х1400 | 213 | 755х1130х1615 | 280 | по запросу
ИБП |  | HE33100X PF=1.0 | ИБП HIDEN EXPERT HE33100X, подключение внешних АКБ, 100 kVA/100 kW (PF=1.0) | ИБП с двойным преобразованием 100 кВА/ 100 кВт, фаза 3:3, без встроенных АКБ, ЗУ 31,9А напряжение АКБ ±216/228/240/252/264 VDC (36/38/40/42/44 АКБ), клеммный терминал, SNMP слот | DA-807 PIS301 Спутник П20/П21+адаптер | Складская | 48 месяцев на компоненты | 600х980х1150 | 210 | 755х1135х1370 | 243 | по запросу
ИБП |  | HE33120X PF=1.0 | ИБП HIDEN EXPERT HE33120X, подключение внешних АКБ, 120 kVA/120 kW (PF=1.0) | ИБП с двойным преобразованием 120 кВА/ 120 кВт, фаза 3:3, без встроенных АКБ, ЗУ 38,3А напряжение АКБ ±216/228/240/252/264 VDC (36/38/40/42/44 АКБ), клеммный терминал, SNMP слот | DA-807 PIS301 Спутник П20/П21+адаптер | Складская | 48 месяцев на компоненты | 600х980х1400 | 266 | 755х1130х1615 | 315 | по запросу
ИБП |  | HE33150X PF=1.0 | ИБП HIDEN EXPERT HE33150X, подключение внешних АКБ, 150 kVA/150 kW (PF=1.0) | ИБП с двойным преобразованием 150 кВА/ 150 кВт, фаза 3:3, без встроенных АКБ, ЗУ 47,9А напряжение АКБ ±216/228/240/252/264 VDC (36/38/40/42/44 АКБ), клеммный терминал, SNMP слот | DA-807 PIS301 Спутник П20/П21+адаптер | Складская | 48 месяцев на компоненты | 650х960х1600 | 305 | 800х1110х1800 | 337 | по запросу
ИБП |  | HE33200X PF=1.0 | ИБП HIDEN EXPERT HE33200X, подключение внешних АКБ, 200 kVA/200 kW (PF=1.0) | ИБП с двойным преобразованием 200 кВА/ 200 кВт, фаза 3:3, без встроенных АКБ, ЗУ 63,8А напряжение АКБ ±216/228/240/252/264 VDC (36/38/40/42/44 АКБ), клеммный терминал, SNMP слот | DA-807 PIS301 Спутник П20/П21+адаптер | Складская | 48 месяцев на компоненты | 650х960х1600 | 350 | 800х1110х1800 | 383 | по запросу
ИБП |  | HE33250X PF=1.0 | ИБП HIDEN EXPERT HE33250X, подключение внешних АКБ, 250 kVA/250 kW (PF=1.0) | ИБП с двойным преобразованием 250 кВА/ 250 кВт, фаза 3:3, без встроенных АКБ, ЗУ 79,8А напряжение АКБ ±216/228/240/252/264 VDC (36/38/40/42/44 АКБ), клеммный терминал, SNMP слот | DY-802 DA-807 PIS301 Спутник П20/П21+адаптер |  | 48 месяцев на компоненты | 650х960х2000 | 445 | 800х1110х2220 | 478 | по запросу
ИБП |  | HE33300X PF=1.0 | ИБП HIDEN EXPERT HE33300X, подключение внешних АКБ, 300 kVA/300 kW (PF=1.0) | ИБП с двойным преобразованием 300 кВА/ 300 кВт, фаза 3:3, без встроенных АКБ, ЗУ 95,7А напряжение АКБ ±216/228/240/252/264 VDC (36/38/40/42/44 АКБ), клеммный терминал, SNMP слот | DA-807 PIS301 Спутник П20/П21+адаптер |  | 48 месяцев на компоненты | 650х960х2000 | 490 | 800х1110х2220 | 523 | по запросу
ИБП |  | HE33400X PF=1.0 | ИБП HIDEN EXPERT HE33400X, подключение внешних АКБ, 400 kVA/400 kW (PF=1.0) | ИБП с двойным преобразованием 400 кВА/ 400 кВт, фаза 3:3, без встроенных АКБ, ЗУ 127,7А напряжение АКБ ±216/228/240/252/264 VDC (36/38/40/42/44 АКБ), клеммный терминал, SNMP слот | DA-807 PIS301 Спутник П20/П21+адаптер | Складская | 48 месяцев на компоненты | 1300*1100*2000 | 810 |  | 860 | по запросу
ИБП |  | HE33500X PF=1.0 | ИБП HIDEN EXPERT HE33500X, подключение внешних АКБ, 500 kVA/500 kW (PF=1.0) | ИБП с двойным преобразованием 500 кВА/ 500 кВт, фаза 3:3, без встроенных АКБ, ЗУ 159,6А напряжение АКБ ±216/228/240/252/264 VDC (36/38/40/42/44 АКБ), клеммный терминал, SNMP слот | DA-807 PIS301 Спутник П20/П21+адаптер | Складская | 48 месяцев на компоненты | 1300*1100*2000 | 900 |  | 950 | по запросу
Опции для ИБП HIDEN EXPERT
Опция |  | RC-HE33010-15XS/XL | Опция плата "сухие контакты" для ИБП HE33010XS, HE33015XS, HE33010XL, HE33015XL | Опция плата "сухие контакты" для ИБП HE33010XS, HE33015XS, HE33010XL, HE33015XL | **** |  | 48 месяцев на компоненты | **** | **** |  |  | 134
Опция |  | RC-HE33020-30XS/XL | Опция плата "сухие контакты" для ИБП HE33020XS, HE33030XS, HE33020XL, HE33030XL | Опция плата "сухие контакты" для ИБП HE33020XS, HE33030XS, HE33020XL, HE33030XL | **** |  | 48 месяцев на компоненты | **** | **** |  |  | 134
Опция |  | RC-HE33040XS/XL | Опция плата "сухие контакты" для ИБП HE33040XS, HE33040XL | Опция плата "сухие контакты" для ИБП HE33040XS, HE33040XL | **** |  | 48 месяцев на компоненты | **** | **** |  |  | 134
Опция |  | CS-HE33010-15XS/XL | Опция плата "холодный старт" для ИБП HE33010XS, HE33015XS, HE33010XL, HE33015XL | Опция плата "холодный старт" для ИБП HE33010XS, HE33015XS, HE33010XL, HE33015XL | **** |  | 48 месяцев на компоненты | **** | **** |  |  | 534
Опция |  | CS-HE33020-30XS/XL | Опция плата "холодный старт" для ИБП HE33020XS, HE33030XS, HE33020XL, HE33030XL | Опция плата "холодный старт" для ИБП HE33020XS, HE33030XS, HE33020XL, HE33030XL | **** |  | 48 месяцев | **** | **** |  |  | 534
Опция |  | CS-HE33040XS/XL | Опция плата "холодный старт" для ИБП HE33040XS, HE33040XL | Опция плата "холодный старт" для ИБП HE33040XS, HE33040XL | **** |  | 48 месяцев | **** | **** |  |  | 534
Опция |  | PKB-HE33010-15XS/XL | Опция "плата параллельной работы" для ИБП HE33010XS, HE33015XS, HE33010XL, HE33015XL | Опция "плата параллельной работы" для ИБП HE33010XS, HE33015XS, HE33010XL, HE33015XL | **** |  | 48 месяцев | **** | **** |  |  | 381
Опция |  | PKB-HE33020-30XS/XL | Опция "плата параллельной работы" для ИБП HE33020XS, HE33030XS, HE33020XL, HE33030XL | Опция "плата параллельной работы" для ИБП HE33020XS, HE33030XS, HE33020XL, HE33030XL | **** |  | 48 месяцев | **** | **** |  |  | 571
Опция |  | PKB-HE33040XS/XL | Опция "плата параллельной работы" для ИБП HE33040XS, HE33040XL | Опция "плата параллельной работы" для ИБП HE33040XS, HE33040XL | **** |  | 48 месяцев | **** | **** |  |  | 571
Опция |  | PKB-HE33060-120X | Опция "плата параллельной работы" для ИБП HE33060X, HE33090X, HE33100X, HE33120X | Опция "плата параллельной работы" для ИБП HE33060X, HE33090X, HE33100X, HE33120X | **** |  | 48 месяцев | **** | **** |  |  | 951
Опция |  | PKB-HE33150-500X | Опция "плата параллельной работы" для ИБП HE33150X, HE33200X, HE33250X, HE33300X, HE33400X, HE33500X | Опция "плата параллельной работы" для ИБП HE33150X, HE33200X, HE33250X, HE33300X, HE33400X, HE33500X | **** |  | 48 месяцев | **** | **** |  |  | 951
Опция | BCK | BCK | Опция Датчик температурной компенсации заряда АКБ (используется совместно с платой сухих контактов) | Опция Датчик температурной компенсации заряда АКБ | **** |  | 48 месяцев | **** | **** |  |  | 134
SNMP EOL |  | DA-807 | SNMP- карта для 3-ф ИБП HIDEN EXPERT (DA-807) | SNMP- карта для 3-ф ИБП HIDEN EXPERT (DA-807) |  |  | 48 месяцев | **** | **** |  |  | 600
Новика SNMP |  | PIS301 | SNMP- карта для 3-ф ИБП HIDEN EXPERT PIS301 | SNMP- карта для 3-ф ИБП HIDEN EXPERT PIS301 |  |  | 48 месяцев | **** | **** |  |  | 477
SNMP |  | Спутник П20 | ПСУ Спутник П20 с адаптером | Платы сетевого управления Спутник П20 | - | Складская | 48 месяцев | **** | **** |  |  | 665
SNMP |  | Спутник П21 | ПСУ Спутник П21 с адаптером | Платы сетевого управления Спутник П21 | - |  | 48 месяцев | **** | **** |  |  | 1 147
Опция |  | ДОС Климат 1.0 | ДОС Климат 1.0 | Датчик окружающей среды ДОС Климат предназначен для измерения температуры и влажности при эксплуатации ИБП. Предназначен для совместного использования с платами сетевого управления ПСУ Спутник (подключается по USB). | **** | Складская | 48 месяцев | **** | **** |  |  | 341
Опция |  | МДВВ Контакт | МДВВ Контакт | МДВВ “Контакт” предназначен для ввода дискретных данных и программируемой релейной коммутации при интеграции ИБП в системы телесигнализации/телеуправления. Все входные и выходные каналы независимы и гальванически развязаны. Предназначен для совместного использования с платами сетевого управления ПСУ Спутник (подключается по USB). | **** | Складская | 48 месяцев | **** | **** |  |  | 318
Опция | SRM | SRM | Операторская панель для дистанционного мониторинга и управления для 3-ф ИБП HIDEN EXPERT | Операторская панель для дистанционного мониторинга и управления для 3-ф ИБП HIDEN EXPERT | **** |  | 48 месяцев | **** | **** |  |  | 1712
Байпас | BYPASS-400А | BYPASS-400А | Внешний настенный щит байпаса для ИБП HIDEN EXPERT 150-250 кВА (400A) | Внешний настенный щит байпаса для ИБП HIDEN EXPERT 150-250 кВА (400A) | **** |  | 48 месяцев | **** | **** |  |  | 5324
Опция |  | 3-ph-SPD | Модуль защиты 3-ф ИБП от перенапряжений (3-ph-SPD) | Модуль защиты 3-ф ИБП от перенапряжений (3-ph-SPD) | **** | Складская | 48 месяцев | **** | **** |  |  | 761

## HIDEN EXPERT HR3300
www.комплектэлектро.рф
тел.:+7 (916) 270-53-71; +7(926) 622-28-87 +7 (925) 711-09-88
e mail.: tko.snab@mail.ru; tko.igor@mail.ru
г. Москва, ул. Отрадная д 15
Московская обл., г. Сергиев Посад, Новоугличское шоссе, 85
Модель | Ссылка | Артикул | Наименование | Описание | SNMP | Складская позиция | Гарантия | Размеры (ШхГхВ), мм | Вес | Упаковка ШхГхВ, мм | Брутто, кг | Цена Розница
Универсальный ИБП с возможность монтажа в серверную стойку, 3ф / 3ф, PF=1
ИБП | HR33010CL | HR33010CL | ИБП HIDEN EXPERT HR33010CL 10 kVA/10 kW (PF=1) | ИБП с двойным преобразованием 10 кВА/10 кВт, фаза 3:3 (опиция 3:1), без встроенных АКБ, ЗУ 3,5А напряжение АКБ ±216/228/240/252/264 VDC (36/38/40/42/44 АКБ), клеммный терминал, SNMP слот | PIS301 П20/П21+адаптер | Складская | 48 месяцев на компоненты* | 438х791х130 (3U), глубина в стойке 945 | 25 | 570х950х300 | 28 | 4266
ИБП | HR33015CL | HR33015CL | ИБП HIDEN EXPERT HR33015CL 15 kVA/15 kW (PF=1) | ИБП с двойным преобразованием 15 кВА/15 кВт, фаза 3:3 (опиция 3:1), без встроенных АКБ, ЗУ 5,3А напряжение АКБ ±216/228/240/252/264 VDC (36/38/40/42/44 АКБ), клеммный терминал, SNMP слот | PIS301 П20/П21+адаптер | Складская | 48 месяцев на компоненты* | 438х791х130 (3U), глубина в стойке 945 | 25 | 570х950х300 | 28 | 4374
ИБП | HR33020CL | HR33020CL | ИБП HIDEN EXPERT HR33020CL 20 kVA/20 kW (PF=1) | ИБП с двойным преобразованием 20 кВА/20 кВт, фаза 3:3 (опиция 3:1), без встроенных АКБ, ЗУ 7,1А напряжение АКБ ±216/228/240/252/264 VDC (36/38/40/42/44 АКБ), клеммный терминал, SNMP слот | PIS301 П20/П21+адаптер |  | 48 месяцев на компоненты* | 438х791х130 (3U), глубина в стойке 945 | 30 | 570х950х300 | 34 | 5855
ИБП | HR33025CL | HR33025CL | ИБП HIDEN EXPERT HR33020CL 25 kVA/25 kW (PF=1) | ИБП с двойным преобразованием 25 кВА/25 кВт, фаза 3:3 (опиция 3:1), без встроенных АКБ, ЗУ 8,9А напряжение АКБ ±216/228/240/252/264 VDC (36/38/40/42/44 АКБ), клеммный терминал, SNMP слот | PIS301 П20/П21+адаптер | Складская | 48 месяцев на компоненты* | 438х791х130 (3U), глубина в стойке 945 | 30 | 570х950х300 | 34 | 5866
Новинка! ИБП |  | HR33030CL | ИБП HIDEN EXPERT HR33030CL 30 kVA/30 kW (PF=1) | ИБП с двойным преобразованием 30 кВА/30 кВт, фаза 3:3 (опиция 3:1), без встроенных АКБ, ЗУ 10,6А напряжение АКБ ±216/228/240/252/264 VDC (36/38/40/42/44 АКБ), клеммный терминал, SNMP слот | PIS301 П20/П21+адаптер | Складская | 48 месяцев на компоненты* | 438x700x174 (4U), глубина в стойке 945 | 41 |  |  | 7121
Новинка! ИБП |  | HR33040CL | ИБП HIDEN EXPERT HR33040CL 40 kVA/40 kW (PF=1) | ИБП с двойным преобразованием 40 кВА/40 кВт, фаза 3:3 (опиция 3:1), без встроенных АКБ, ЗУ 14,2А напряжение АКБ ±216/228/240/252/264 VDC (36/38/40/42/44 АКБ), клеммный терминал, SNMP слот | PIS301 П20/П21+адаптер | Складская | 48 месяцев на компоненты* | 438x700x174 (4U), глубина в стойке 945 | 41 |  |  | 7308
Опции для ИБП HIDEN EXPERT
БМ | BAT480-480VDC-9Ah | BAT480-480VDC-9Ah | Батарейный модуль Rack/Tower EXBR±240 (40 АКБ х 9АЧ) | Батарейный кабинет Rackmount стоечного исполнения 4U, для ИБП HIDEN EXPERT HR33010CL / HR33015CL / HR33020CL / HR33025CL, 40 АКБ по 9Ач |  | Складская | 12 месяцев на батареи | 440*750*175 |  |  |  | 2617
БМ | BAT480-480VDC-9AhPRO | BAT480-480VDC-9AhPRO | Батарейный модуль Rack/Tower с "горячей заменой" АКБ EXBR±240-PRO (40 АКБ х 9АЧ) | Батарейный кабинет Rackmount стоечного исполнения 4U с "горячей заменой", для ИБП HIDEN EXPERT HR33010CL / HR33015CL / HR33020CL / HR33025CL, 40 АКБ по 9Ач |  | Складская | 12 месяцев на батареи | 440*800*175 |  |  |  | 2997
Новика SNMP |  | PIS301 | SNMP- карта для 3-ф ИБП HIDEN EXPERT PIS301 | SNMP- карта для 3-ф ИБП HIDEN EXPERT PIS301 |  |  | 48 месяцев | **** | **** |  |  | 477
SNMP |  | Спутник П20 | ПСУ Спутник П20 с адаптером | Платы сетевого управления Спутник П20 | - | Складская | 48 месяцев | **** | **** |  |  | 662
SNMP |  | Спутник П21 | ПСУ Спутник П21 с адаптером | Платы сетевого управления Спутник П21 | - |  | 48 месяцев | **** | **** |  |  | 1144
Опция |  | ДОС Климат 1.0 | ДОС Климат 1.0 | Датчик окружающей среды ДОС Климат предназначен для измерения температуры и влажности при эксплуатации ИБП. Предназначен для совместного использования с платами сетевого управления ПСУ Спутник (подключается по USB). | **** | Складская | 48 месяцев | **** | **** |  |  | 341
Опция |  | МДВВ Контакт | МДВВ Контакт | МДВВ “Контакт” предназначен для ввода дискретных данных и программируемой релейной коммутации при интеграции ИБП в системы телесигнализации/телеуправления. Все входные и выходные каналы независимы и гальванически развязаны. Предназначен для совместного использования с платами сетевого управления ПСУ Спутник (подключается по USB). | **** | Складская | 48 месяцев | **** | **** |  |  | 318
Опция | BCK | BCK | Опция Датчик температурной компенсации заряда АКБ | Опция Датчик температурной компенсации заряда АКБ |  | Складская | 48 месяцев | **** | **** |  |  | 134
Опция |  | PDU-3-1/18-3U | PDU для устновки в серверную стойку 19' 3-ф вход, 18 выходных разъёмов (6х16А, 6х32А, 6х63А) |  |  | Складская | 48 месяцев | **** | ****
Опция |  | 31/31kit-CL | Опция 3/3-3/1 kit для HR33010CL/20CL | [8 empty] | 77
Опция |  | PKB-HR10-25CL | Опция parallel kit (плата параллельного подключения ИБП) | Опция parallel kit |  |  | 48 месяцев | **** | **** |  |  | 1141
Новинка! Опция |  | Bypass-HR3300CL | Панель байпаса для ИБП HR33 10-25 кВА | [8 empty] | 1068
Новинка! Опция |  | Bypass-PL-HR3300CL | Панель байпаса для ИБП HR33 10-25 кВА для параллельной системы | [8 empty] | 1902

## HIDEN EXPERT HEM05-20R
www.комплектэлектро.рф
тел.:+7 (916) 270-53-71; +7(926) 622-28-87 +7 (925) 711-09-88
e mail.: tko.snab@mail.ru; tko.igor@mail.ru
г. Москва, ул. Отрадная д 15
Московская обл., г. Сергиев Посад, Новоугличское шоссе, 85
Модель | Ссылка | Артикул | Наименование | Описание | SNMP | Складская позиция | Гарантия | Размеры (ШхГхВ), мм | Вес | Упаковка ШхГхВ, мм | Брутто, кг | Цена Розница
ИБП модульного типа, серия HEM5-20X PF=1. Возможность монтажа в серверную стойку, 3ф/1ф
Новинка Фрейм | HEM20/5X | HEM20/5X | Силовой шкаф HEM20/5X (20 kVA макс. 4 слота для силовых модулей HEPM5X) | Силовой шкаф Rack Tower универсального исполнения 20U, максимальная мощность 20кВА/20кВт, фаза 3:1 (4 слота для силовых модулей HEPM5X), без встроенных АКБ, максимальный ток заряда 10А, напряжение АКБ 144 VDC (12 АКБ), клеммный терминал, SNMP слот, сухие контакты | DA-807 PIS301 П20/П21+адаптер | Складская | 48 месяцев на компоненты* | 443x695x885(20U) | 66.5 | 630x935x1150 | 66.5 | по запросу
Новика! СМ |  | HEPM5X | Силовой модуль HEPM5X (5 kVA PF=1) | Силовой модуль Rackmount 2U 5кВА/5кВт, для силовго шкафа HEM20/5R, ток заряда 1.8А | DA-807 PIS301 П20/П21+адаптер | Складская | 48 месяцев на компоненты* | 200*431*84,5 | 7.5 |  | 7.5 | по запросу
Опции для ИБП HIDEN EXPERT
Новика! БМ |  | BAT72-72VDC-9Ah | Батарейный модуль EXBR-72 (6 АКБ х 9АЧ), необходимо 2 модуля ±72 |  |  | Складская | 12 месяцев на батареи | 440*750*175 |  |  |  | по запросу
Новика! БМ |  | 809-T144-CB-00 | Батарейный кабинет на 18 слотов (без батарейных модулей) | Батарейный кабинет Rack Tower универсального исполнения 4U с "горячей заменой", для ИБП HIDEN EXPERT HR33010CL / HR33015CL / HR33020CL / HR33025CL, 40 АКБ по 9Ач |  | Складская | 12 месяцев на батареи | 440*800*175 |  |  |  | по запросу
Новика! ЗУ |  | CHG10A-R-HEM5-20 | Модуль зарядного устройства 10А для ИБП серии HEM20/5R | Модуль зарядного устройства 15А для ИБП серии HEM10-90 (CHG15A-R-HEM10-90) |  |  | 48 месяцев на компоненты | 436*590*85 | 15.5 |  | 15.5 | по запросу
Новика! Опция |  | 11kit-20KVA | Опция 3/1- 1/1 kit для HEM20/5X | Опция 3/3-3/1- 1/1 kit для HEM060/10X |  |  | 48 месяцев | **** | **** |  | **** | 23
Новика SNMP |  | PIS301 | SNMP- карта для 3-ф ИБП HIDEN EXPERT PIS301 | SNMP- карта для 3-ф ИБП HIDEN EXPERT PIS301 |  |  | 48 месяцев |  |  |  |  | 477
Опция | BCK | BCK | Опция Датчик температурной компенсации заряда АКБ | Опция Датчик температурной компенсации заряда АКБ |  |  | 48 месяцев | **** | **** |  | **** | 134
SNMP |  | Спутник П20 | ПСУ Спутник П20 с адаптером | Платы сетевого управления Спутник П20 | - | Складская | 48 месяцев |  |  |  |  | 662
SNMP |  | Спутник П21 | ПСУ Спутник П21 с адаптером | Платы сетевого управления Спутник П21 | - |  | 48 месяцев |  |  |  |  | 1144
Опция |  | ДОС Климат 1.0 | ДОС Климат 1.0 | Датчик окружающей среды ДОС Климат предназначен для измерения температуры и влажности при эксплуатации ИБП. Предназначен для совместного использования с платами сетевого управления ПСУ Спутник (подключается по USB). | **** | Складская | 48 месяцев | **** | **** |  | **** | 341
Опция |  | МДВВ Контакт | МДВВ Контакт | МДВВ “Контакт” предназначен для ввода дискретных данных и программируемой релейной коммутации при интеграции ИБП в системы телесигнализации/телеуправления. Все входные и выходные каналы независимы и гальванически развязаны. Предназначен для совместного использования с платами сетевого управления ПСУ Спутник (подключается по USB). | **** | Складская | 48 месяцев | **** | **** |  | **** | 318
Опция |  | RC-HEM20/5X | Опция плата "сухие контакты" для ИБП HEM20/5X | [8 empty] | 60

## HIDEN EXPERT HEM10-90X
www.комплектэлектро.рф
тел.:+7 (916) 270-53-71; +7(926) 622-28-87 +7 (925) 711-09-88
e mail.: tko.snab@mail.ru; tko.igor@mail.ru
г. Москва, ул. Отрадная д 15
Московская обл., г. Сергиев Посад, Новоугличское шоссе, 85
Модель | Ссылка | Артикул | Наименование | Описание | SNMP | Складская позиция | Гарантия | Размеры (ШхГхВ), мм | Вес | Упаковка ШхГхВ, мм | Брутто, кг | Цена Розница
ИБП модульного типа, серия HEM10-90R PF=1. Возможность монтажа в серверную стойку 3ф/3ф
Фрейм | HEM020/10X | HEM020/10X | Силовой шкаф HEM020/10X (20 kVA макс. 2 слота для силовых модулей HEPM10X) | Силовой шкаф Rack Tower универсального исполнения 7U, максимальная мощность 20кВА/20кВт, фаза 3:3 (2 слота для силовых модулей HEPM10X), без встроенных АКБ, максимальный ток заряда 7,1А, напряжение АКБ ±216/228/240/252/264 VDC (36/38/40/42/44 АКБ), клеммный терминал, SNMP слот, сухие контакты | DA-807 PIS301 Спутник П20/П21+адаптер | Складская | 48 месяцев на компоненты* | 485x697x398 (7U), глубина в стойке 752 | 42 | 630х840х610 | 58 | по запросу
Фрейм | HEM040/10X | HEM040/10X | Силовой шкаф HEM040/10X (40 kVA макс. 4 слота для силовых модулей HEPM10X) | Силовой шкаф Rack Tower универсального исполнения 11U, максимальная мощность 40кВА/40кВт, фаза 3:3 (4 слота для силовых модулей HEPM10X), без встроенных АКБ, максимальный ток заряда 14,2А, напряжение АКБ ±216/228/240/252/264 VDC (36/38/40/42/44 АКБ), клеммный терминал, SNMP слот, сухие контакты | DA-807 PIS301 Спутник П20/П21+адаптер | Складская | 48 месяцев на компоненты* | 485x699x575 (11U) глубина в стойке 764 | 51 | 630х840х790 | 61 | по запросу
Фрейм | HEM060/10X | HEM060/10X | Силовой шкаф HEM060/10X (60 kVA макс. 6 слотов для силовых модулей HEPM10X) | Силовой шкаф Rack Tower универсального исполнения 21U, максимальная мощность 60кВА/60кВт, фаза 3:3 (6 слотов для силовых модулей HEPM10X), без встроенных АКБ, максимальный ток заряда 21,3А, напряжение АКБ ±216/228/240/252/264 VDC (36/38/40/42/44 АКБ), клеммный терминал, SNMP слот, сухие контакты | DA-807 PIS301 Спутник П20/П21+адаптер |  | 48 месяцев на компоненты* | 485x746x1033 (21U), глубина в стойке 805 | 85 | 630x900x1230 | 102 | по запросу
СМ | HEPM10X | HEPM10X | Силовой модуль HEPM10X (10 kVA PF=1) | Силовой модуль Rackmount 2U 10кВА/10кВт, для силовых шкафов HEM020/10X, HEM040/10X, HEM060/10X, максимальный ток заряда 3,5А |  | Складская | 48 месяцев на компоненты* | 436х590х85 | 15.3 |  |  | по запросу
СМ |  | HEPM10X cold start | Силовой модуль HEPM10X (10 kVA PF=1), cold start | Силовой модуль Rackmount 2U 10кВА/10кВт, для силовых шкафов HEM020/10X, HEM040/10X, HEM060/10X, максимальный ток заряда 3,5А |  | Складская | 48 месяцев на компоненты* | 436х590х85 | 15.3 |  |  | по запросу
Фрейм | HEM030/15X | HEM030/15X | Силовой шкаф HEM030/15X (30 kVA макс. 2 слота для силовых модулей HEPM15X) | Силовой шкаф Rack Tower универсального исполнения 7U, максимальная мощность 30кВА/30кВт, фаза 3:3 (2 слота для силовых модулей HEPM15X), без встроенных АКБ, максимальный ток заряда 10,6А, напряжение АКБ ±216/228/240/252/264 VDC (36/38/40/42/44 АКБ), клеммный терминал, SNMP слот, сухие контакты | DA-807 PIS301 Спутник П20/П21+адаптер |  | 48 месяцев на компоненты* | 485x697x398 (7U), глубина в стойке 752 | 42 | 630х840х610 | 58 | по запросу
Фрейм | HEM045/15X | HEM045/15X | Силовой шкаф HEM045/15X (45 kVA макс. 3 слота для силовых модулей HEPM15X) | Силовой шкаф Rack Tower универсального исполнения 11U, максимальная мощность 45кВА/45кВт, фаза 3:3 (4 слота для силовых модулей HEPM15X), без встроенных АКБ, максимальный ток заряда 16А, напряжение АКБ ±216/228/240/252/264 VDC (36/38/40/42/44 АКБ), клеммный терминал, SNMP слот, сухие контакты | DA-807 PIS301 Спутник П20/П21+адаптер | Складская | 48 месяцев на компоненты* | 485x746x575 (11U), глубина в стойке 801 | 55 | 630х840х790 | 67 | по запросу
Фрейм | HEM090/15X | HEM090/15X | Силовой шкаф HEM090/15X (90 kVA макс. 6 слотов для силовых модулей HEPM15X) | Силовой шкаф Rack Tower универсального исполнения 21U, максимальная мощность 90кВА/90кВт, фаза 3:3 (6 слотов для силовых модулей HEPM15X), без встроенных АКБ, максимальный ток заряда 31,9А, напряжение АКБ ±216/228/240/252/264 VDC (36/38/40/42/44 АКБ), клеммный терминал, SNMP слот, сухие контакты | DA-807 PIS301 Спутник П20/П21+адаптер | Складская | 48 месяцев на компоненты* | 485x746x1033 (21U), глубина в стойке 805 | 85 | 630x900x1230 | 102 | по запросу
СМ | HEPM15X | HEPM15X | Силовой модуль HEPM15X (15 kVA PF=1) | Силовой модуль Rackmount 2U 15кВА/15кВт, для силовых шкафов HEM030/15X, HEM045/15X, HEM090/15X, максимальный ток заряда 5,3А |  | Складская | 48 месяцев на компоненты* | 436х590х85 | 15.5 |  |  | по запросу
СМ |  | HEPM15X cold start | Силовой модуль HEPM15X (15 kVA PF=1) , cold start | Силовой модуль Rackmount 2U 15кВА/15кВт, для силовых шкафов HEM030/15X, HEM045/15X, HEM090/15X, максимальный ток заряда 5,3А |  | Складская | 48 месяцев на компоненты* | 436х590х85 | 15.5 |  |  | по запросу
Опции для ИБП HIDEN EXPERT
БМ | BAT480-480VDC-9Ah | BAT480-480VDC-9Ah | Батарейный модуль Rack/Tower EXBR±240 (40 АКБ х 9АЧ) | Батарейный кабинет Rack Tower универсального исполнения 4U, для ИБП HIDEN EXPERT HR33010CL / HR33015CL / HR33020CL / HR33025CL, 40 АКБ по 9Ач |  | Складская | 12 месяцев на батареи | 440*750*175 |  |  |  | по запросу
БМ | BAT480-480VDC-9AhPRO | BAT480-480VDC-9AhPRO | Батарейный модуль Rack/Tower с "горячей заменой" АКБ EXBR±240-PRO (40 АКБ х 9АЧ) | Батарейный кабинет Rack Tower универсального исполнения 4U с "горячей заменой", для ИБП HIDEN EXPERT HR33010CL / HR33015CL / HR33020CL / HR33025CL, 40 АКБ по 9Ач |  | Складская | 12 месяцев на батареи | 440*800*175 |  |  |  | по запросу
БМ |  | BAT480-480VDC-7Ah | Батарейный модуль Rack/Tower EXBR±240 (40 АКБ х 7АЧ) | [8 empty] | по запросу
БМ |  | BAT480-480VDC-7AhPRO | Батарейный модуль Rack/Tower с "горячей заменой" АКБ EXBR±240-PRO (40 АКБ х 9АЧ) | [8 empty] | по запросу
ЗУ | CHG15A-R-HEM10-90 | CHG15A-R-HEM10-90 | Модуль зарядного устройства 15А для ИБП серии HEM10-90 (CHG15A-R-HEM10-90) | Модуль зарядного устройства 15А для ИБП серии HEM10-90 (CHG15A-R-HEM10-90) |  |  | 48 месяцев на компоненты | 436*590*85 | 15.5 |  |  | по запросу
Опция | 31/31/11kit-20-40KVA | 31/31/11kit-20-40KVA | Опция 3/3-3/1- 1/1 kit для HEM020/10X, HEM040/10X | Опция 3/3-3/1- 1/1 kit для HEM020/10X, HEM040/10X |  |  | 48 месяцев | **** | **** |  |  | 117
Опция | 31/31/11kit-60KVA | 31/31/11kit-60KVA | Опция 3/3-3/1- 1/1 kit для HEM060/10X | Опция 3/3-3/1- 1/1 kit для HEM060/10X |  |  | 48 месяцев | **** | **** |  |  | 154
Опция |  | PKB-HEM10-90X | Опция parallel kit | Опция parallel kit |  |  | 48 месяцев | **** | **** |  |  | 1141
Опция | BCK | BCK | Опция Датчик температурной компенсации заряда АКБ | Опция Датчик температурной компенсации заряда АКБ |  |  | 48 месяцев | **** | **** |  |  | 134
Опция | Rollers-10-45kVA | Rollers-10-45kVA | Опция Колеса для напольной установки ИБП 10-45 kVA | Опция Колеса для напольной установки ИБП 10-45 kVA |  |  | 48 месяцев | **** | **** |  |  | 230
Новика SNMP |  | PIS301 | SNMP- карта для 3-ф ИБП HIDEN EXPERT PIS301 | SNMP- карта для 3-ф ИБП HIDEN EXPERT PIS301 |  |  | 48 месяцев |  |  |  |  | 477
SNMP |  | DA-807 | SNMP- карта для 3-ф ИБП HIDEN EXPERT (DA-807) | SNMP- карта для 3-ф ИБП HIDEN EXPERT (DA-807) |  |  | 48 месяцев | **** | **** |  |  | 600
SNMP |  | Спутник П20 | ПСУ Спутник П20 с адаптером | Платы сетевого управления Спутник П20 | - | Складская | 48 месяцев |  |  |  |  | 662
SNMP |  | Спутник П21 | ПСУ Спутник П21 с адаптером | Платы сетевого управления Спутник П21 | - |  | 48 месяцев |  |  |  |  | 1144
Опция |  | ДОС Климат 1.0 | ДОС Климат 1.0 | Датчик окружающей среды ДОС Климат предназначен для измерения температуры и влажности при эксплуатации ИБП. Предназначен для совместного использования с платами сетевого управления ПСУ Спутник (подключается по USB). | **** | Складская | 48 месяцев | **** | **** |  |  | 341
Опция |  | МДВВ Контакт | МДВВ Контакт | МДВВ “Контакт” предназначен для ввода дискретных данных и программируемой релейной коммутации при интеграции ИБП в системы телесигнализации/телеуправления. Все входные и выходные каналы независимы и гальванически развязаны. Предназначен для совместного использования с платами сетевого управления ПСУ Спутник (подключается по USB). | **** | Складская | 48 месяцев | **** | **** |  |  | 318
Опция |  | PDU-3-1/18-3U | PDU для устновки в серверную стойку 19' 3-ф вход, 18 выходных разъёмов (6х16А, 6х32А, 6х63А) |  |  | Складская | 48 месяцев | **** | **** |  |  | 1100
HEM060/10R
90/15R

## HIDEN EXPERT HEM25-200C
Модель | Ссылка | Артикул | Наименование | Описание | SNMP | Складская позиция | Гарантия | Размеры (ШхГхВ), мм | Вес | Упаковка ШхГхВ, мм | Брутто, кг | Цена Розница
ИБП модульного типа, серия HEM25-200C PF=1. Возможность монтажа в серверную стойку, 3ф/3ф
Фрейм | HEM150/25C | HEM150/25C | Силовой шкаф HEM150/25C-W/O PDU (150 kVA макс. 6 слотов для силовых модулей HEPM25C, без автоматических выключателей) | Силовой шкаф Rack Tower универсального исполнения 19U, максимальная мощность 150кВА/150кВт, фаза 3:3 (6 слотов для силовых модулей HEPM25X), без встроенных АКБ, максимальный ток заряда 53,2А, напряжение АКБ ±216/228/240/252/264 VDC (36/38/40/42/44 АКБ), клеммный терминал, SNMP слот, сухие контакты | DA-807 PIS301 П20/П21+адаптер | Складская | 48 месяцев на компоненты* | 482x917x929 (19U), глубина в стойке 977 | 140 | 650х1080х1180 | 150 | по запросу
Фрейм | HEM150/25C-PDU | HEM150/25C-PDU | Силовой шкаф HEM150/25C-WITH PDU (150 kVA макс. 6 слотов для силовых модулей HEPM25C, с автоматическими выключателями) | Силовой шкаф Rack Tower универсального исполнения 24U с PDU, максимальная мощность 150кВА/150кВт, фаза 3:3 (6 слотов для силовых модулей HEPM25X), без встроенных АКБ, максимальный ток заряда 53,2А, напряжение АКБ ±216/228/240/252/264 VDC (36/38/40/42/44 АКБ), клеммный терминал, SNMP слот, сухие контакты | DA-807 PIS301 П20/П21+адаптер | Складская | 48 месяцев на компоненты* | 482x939x1147 (24U), глубина в стойке 978 | 140 | 650х1080х1180 | 150 | по запросу
Фрейм | HEM200/25C | HEM200/25C | Силовой шкаф HEM200/25C (200 kVA макс. 8 слотов для силовых модулей HEPM25C) | Силовой шкаф Rack Tower универсального исполнения 33U, максимальная мощность 200кВА/200кВт, фаза 3:3 (8 слотов для силовых модулей HEPM25X), без встроенных АКБ, максимальный ток заряда 70,9А, напряжение АКБ ±216/228/240/252/264 VDC (36/38/40/42/44 АКБ), клеммный терминал, SNMP слот, сухие контакты | DA-807 PIS301 П20/П21+адаптер | Складская | 48 месяцев на компоненты* | 650х1110х1770 (33U), глубина в стойке 986 | 160 | 650х1110х1770 | 170 | по запросу
СМ | HEPM25C | HEPM25C | Силовой модуль HEPM25C (25 kVA PF=1) | Силовой модуль Rackmount 2U, 25кВА/25кВт для силовых шкафов HEM150/25C, HEM150/25C-PDU, HEM200/25C, максимальный ток заряда 8,9А |  | Складская |  | 436x677x85 | 18 |  |  | по запросу
Опции для ИБП HIDEN EXPERT
БМ | BAT480-480VDC-9Ah | BAT480-480VDC-9Ah | Батарейный модуль Rack/Tower EXBR±240 (40 АКБ х 9АЧ) | Батарейный кабинет Rack Tower универсального исполнения 4U, для ИБП HIDEN EXPERT HR33010CL / HR33015CL / HR33020CL / HR33025CL, 40 АКБ по 9Ач |  | Складская | 12 месяцев на батареи | 440*750*175 |  |  |  | по запросу
БМ | BAT480-480VDC-9AhPRO | BAT480-480VDC-9AhPRO | Батарейный модуль Rack/Tower с "горячей заменой" АКБ EXBR±240-PRO (40 АКБ х 9АЧ) | Батарейный кабинет Rack Tower универсального исполнения 4U с "горячей заменой", для ИБП HIDEN EXPERT HR33010CL / HR33015CL / HR33020CL / HR33025CL, 40 АКБ по 9Ач |  | Складская | 12 месяцев на батареи | 440*800*175 |  |  |  | по запросу
Новика SNMP |  | PIS301 | SNMP- карта для 3-ф ИБП HIDEN EXPERT PIS301 | SNMP- карта для 3-ф ИБП HIDEN EXPERT PIS301 |  |  | 48 месяцев |  |  |  |  | 477
SNMP |  | Спутник П20 | ПСУ Спутник П20 с адаптером | Платы сетевого управления Спутник П20 |  | Складская | 48 месяцев |  |  |  |  | 662
SNMP |  | Спутник П21 | ПСУ Спутник П21 с адаптером | Платы сетевого управления Спутник П21 |  |  | 48 месяцев |  |  |  |  | 1144
Опция |  | ДОС Климат 1.0 | ДОС Климат 1.0 | Датчик окружающей среды ДОС Климат предназначен для измерения температуры и влажности при эксплуатации ИБП. Предназначен для совместного использования с платами сетевого управления ПСУ Спутник (подключается по USB). |  | Складская | 48 месяцев | **** | **** |  |  | 341
Опция |  | МДВВ Контакт | МДВВ Контакт | МДВВ “Контакт” предназначен для ввода дискретных данных и программируемой релейной коммутации при интеграции ИБП в системы телесигнализации/телеуправления. Все входные и выходные каналы независимы и гальванически развязаны. Предназначен для совместного использования с платами сетевого управления ПСУ Спутник (подключается по USB). |  | Складская | 48 месяцев | **** | **** |  |  | 318
Опция |  | 3-ph-SPD | Модуль защиты 3-ф ИБП от перенапряжений (3-ph-SPD) | Модуль защиты 3-ф ИБП от перенапряжений (3-ph-SPD) |  |  | 48 месяцев | **** | **** |  |  | 761
Опция |  | PKB-HEM150-200X | Опция parallel kit | Опция parallel kit |  |  | 48 месяцев |  |  |  |  | 1141
Опция |  | SBYPASS-HEM150-200X | Опция Раздельный ввод байпасной линии (для ИБП HEM150/25C-PDU, HEM200/25C) | Опция Раздельный ввод байпасной линии для ИБП серии HEM150-200X (для ИБП HEM150/25C-PDU, HEM200/25C) |  |  | 48 месяцев |  |  |  |  | 761
Опция | BCK | BCK | Опция Датчик температурной компенсации заряда АКБ | Опция Датчик температурной компенсации заряда АКБ |  | Складская | 48 месяцев | **** | **** |  |  | 134
Опция | SRM | SRM | Операторская панель для дистанционного мониторинга и управления для 3-ф ИБП HIDEN EXPERT | Операторская панель для дистанционного мониторинга и управления для 3-ф ИБП HIDEN EXPERT | **** |  | 48 месяцев | **** | **** |  |  | 1712
Опция |  | PDU-3-1/18-3U | PDU для устновки в серверную стойку 19' 3-ф вход, 18 выходных разъёмов (6х16А, 6х32А, 6х63А) |  |  | Складская | 48 месяцев | **** | **** |  |  | 761

## HIDEN EXPERT HEM20-060X
Модель | Ссылка | Артикул | Наименование | Описание | SNMP | Складская позиция | Гарантия | Размеры (ШхГхВ), мм | Вес | Упаковка ШхГхВ, мм | Брутто, кг | Цена Розница
ИБП модульного типа, серия HEM060/20X PF=0,9, 3ф/3ф
Фрейм | HEM60/20X | HEM60/20X | Силовой шкаф HEM060/20X (60 kVA макс. 3 слота для силовых модулей HEPM20X) | Силовой шкаф напольного исполнения, максимальная мощность 60кВА/54кВт, фаза 3:3 (3 слота для силовых модулей HEPM20X), без встроенных АКБ, максимальный ток заряда 19,1А, напряжение АКБ ±216/228/240/252/264 VDC (36/38/40/42/44 АКБ), клеммный терминал, SNMP слот, сухие контакты | DA-807 PIS301 Спутник П20/П21+адаптер | Складская | 48 месяцев на компоненты | 600х1020х2000 | 205 |  | 205 | по запросу
СМ |  | HEPM20X | Силовой модуль HEPM20X (20 kVA PF=0,9) | Силовой модуль 20кВА/18кВт для силового шкафа HEM60/20X, максимальный ток заряда 6,4А |  | Складская | 48 месяцев на компоненты | 440х590х134 | 22 |  | 22 | по запросу
Опции для ИБП HIDEN EXPERT
БМ |  | INBR120 | Батарейный модуль для ИБП HIDEN EXPERT HEM060/20X (10х9Ач) (INBR120) | Батарейный модуль для ИБП HIDEN EXPERT HEM060/20X, 10 АКБ по 9Ач |  | Складская | 48 месяцев на компоненты, 12 месяцев на батареи | 120*824*177 | 10 (без АКБ) |  |  | по запросу
Новика SNMP |  | PIS301 | SNMP- карта для 3-ф ИБП HIDEN EXPERT PIS301 | SNMP- карта для 3-ф ИБП HIDEN EXPERT PIS301 |  |  | 48 месяцев |  |  |  |  | 477
SNMP |  | Спутник П20 | ПСУ Спутник П20 с адаптером | Платы сетевого управления Спутник П20 | - |  | 48 месяцев |  |  |  |  | 662
SNMP |  | Спутник П21 | ПСУ Спутник П21 с адаптером | Платы сетевого управления Спутник П21 | - |  | 48 месяцев |  |  |  |  | 1144
Опция |  | ДОС Климат 1.0 | ДОС Климат 1.0 | Датчик окружающей среды ДОС Климат предназначен для измерения температуры и влажности при эксплуатации ИБП. Предназначен для совместного использования с платами сетевого управления ПСУ Спутник (подключается по USB). | **** | Складская | 48 месяцев | **** | **** |  |  | 341
Опция |  | МДВВ Контакт | МДВВ Контакт | МДВВ “Контакт” предназначен для ввода дискретных данных и программируемой релейной коммутации при интеграции ИБП в системы телесигнализации/телеуправления. Все входные и выходные каналы независимы и гальванически развязаны. Предназначен для совместного использования с платами сетевого управления ПСУ Спутник (подключается по USB). | **** | Складская | 48 месяцев | **** | **** |  |  | 318
Опция | BCK | BCK | Опция Датчик температурной компенсации заряда АКБ | Опция Датчик температурной компенсации заряда АКБ |  | Складская | 48 месяцев | **** | **** |  |  | 134

## HIDEN EXPERT HEM50-500X
Модель | Ссылка | Артикул | Наименование | Описание | SNMP | Складская позиция | Гарантия | Размеры (ШхГхВ), мм | Вес | Упаковка ШхГхВ, мм | Брутто, кг | Цена Розница
ИБП модульного типа, серия HEM50-500X PF=1, 3ф/3ф
Фрейм | HEM100-50X | HEM100-50X | Силовой шкаф HEM100-50X (100 kVA макс. 2 слота для силовых модулей HEPM50X) | Силовой шкаф напольного исполнения, максимальная мощность 100кВА/100кВт, фаза 3:3 (2 слота для силовых модулей HEPM50X или HEPM50X-Е), без встроенных АКБ, максимальный ток заряда 31,9А, напряжение АКБ ±216/228/240/252/264 VDC (36/38/40/42/44 АКБ), клеммный терминал, SNMP слот, сухие контакты | DA-807 PIS301 П20/П21+адаптер | Складская | 48 месяцев на компоненты* | 600х980х1150 | 120 |  |  | по запросу
Фрейм | HEM200-50X | HEM200-50X | Силовой шкаф HEM200-50X (200 kVA макс. 4 слота для силовых модулей HEPM50X) | Силовой шкаф напольного исполнения, максимальная мощность 200кВА/200кВт, фаза 3:3 (4 слота для силовых модулей HEPM50X или HEPM50X-Е), без встроенных АКБ, максимальный ток заряда 63,8А, напряжение АКБ ±216/228/240/252/264 VDC (36/38/40/42/44 АКБ), клеммный терминал, SNMP слот, сухие контакты | DA-807 PIS301 П20/П21+адаптер | Складская | 48 месяцев на компоненты* | 650х960х1600 | 170 | 800х1110х1810 |  | по запросу
Фрейм | HEM300-50X | HEM300-50X | Силовой шкаф HEM300-50X (300 kVA макс. 6 слотов для силовых модулей HEPM50X) | Силовой шкаф напольного исполнения, максимальная мощность 300кВА/300кВт, фаза 3:3 (6 слотов для силовых модулей HEPM50X или HEPM50X-Е), без встроенных АКБ, максимальный ток заряда 95,7А, напряжение АКБ ±216/228/240/252/264 VDC (36/38/40/42/44 АКБ), клеммный терминал, SNMP слот, сухие контакты | DA-807 PIS301 П20/П21+адаптер | Складская | 48 месяцев на компоненты* | 650х960х2000 | 220 | 800х1120х2200 |  | по запросу
Фрейм | HEM400-50X | HEM400-50X | Силовой шкаф HEM400-50X (400 kVA макс. 8 слотов для силовых модулей HEPM50X) | Силовой шкаф напольного исполнения, максимальная мощность 400кВА/400кВт, фаза 3:3 (8 слотов для силовых модулей HEPM50X-Е), без встроенных АКБ, напряжение АКБ ±216/228/240/252/264 VDC (36/38/40/42/44 АКБ), клеммный терминал, SNMP слот, сухие контакты | DA-807 PIS301 П20/П21+адаптер | Складская | 48 месяцев на компоненты* |  |  |  |  | по запросу
Фрейм | HEM500-50X | HEM500-50X | Силовой шкаф HEM500-50X (500 kVA макс. 10 слотов для силовых модулей HEPM50X) | Силовой шкаф напольного исполнения, максимальная мощность 500кВА/500кВт, фаза 3:3 (10 слотов для силовых модулей HEPM50X или HEPM50X-Е), без встроенных АКБ, максимальный ток заряда 159,6А, напряжение АКБ ±216/228/240/252/264 VDC (36/38/40/42/44 АКБ), клеммный терминал, SNMP слот, сухие контакты | DA-807 PIS301 П20/П21+адаптер | Складская | 48 месяцев на компоненты | 1300х1100х2000 | 450 |  |  | по запросу
Фрейм | HEM600-50X | HEM600-50X | Силовой шкаф HEM600-50X (600 kVA макс. 12 слотов для силовых модулей HEPM50X) |  | DA-807 PIS301 П20/П21+адаптер | Складская | 48 месяцев на компоненты | 1300х1100х2000 |  |  |  | по запросу
СМ | HEPM50X-E | HEPM50X-E | Силовой модуль HEPM50X-E (50 kVA PF=1) | Силовой модуль 50кВА/50кВт для силовых шкафов HEM100-50X, HEM200-50X, HEM300-50X, HEM500-50X, максимальный ток заряда 17,7А |  | Складская | 48 месяцев на компоненты | 510х700х178 | 45 |  | 45 | по запросу
Опции для ИБП HIDEN EXPERT
Опция | BCK | BCK | Опция Датчик температурной компенсации заряда АКБ | Опция Датчик температурной компенсации заряда АКБ |  | Складская | 48 месяцев | **** | **** |  |  | 134
Опция |  | PKB-HEM50-500X | Опция parallel kit | Плата для параллельного подключения ИБП серия HEM50-500X | **** |  | 48 месяцев | **** |  |  | **** | 1260
SNMP |  | DA-807 | SNMP- карта для 3-ф ИБП HIDEN EXPERT (DA-807) | SNMP- карта для 3-ф ИБП HIDEN EXPERT (DA-807) |  |  | 48 месяцев | **** | **** |  |  | 600
Новика SNMP |  | PIS301 | SNMP- карта для 3-ф ИБП HIDEN EXPERT PIS301 | SNMP- карта для 3-ф ИБП HIDEN EXPERT PIS301 |  |  | 48 месяцев |  |  |  |  | 477
SNMP |  | Спутник П20 | ПСУ Спутник П20 с адаптером | Платы сетевого управления Спутник П20 | **** |  | 48 месяцев |  |  |  |  | 662
SNMP |  | Спутник П21 | ПСУ Спутник П21 с адаптером | Платы сетевого управления Спутник П21 | **** |  | 48 месяцев |  |  |  |  | 1144
Опция |  | ДОС Климат 1.0 | ДОС Климат 1.0 | Датчик окружающей среды ДОС Климат предназначен для измерения температуры и влажности при эксплуатации ИБП. Предназначен для совместного использования с платами сетевого управления ПСУ Спутник (подключается по USB). | **** | Складская | 48 месяцев | **** |  |  |  | 341
Опция |  | МДВВ Контакт | МДВВ Контакт | МДВВ “Контакт” предназначен для ввода дискретных данных и программируемой релейной коммутации при интеграции ИБП в системы телесигнализации/телеуправления. Все входные и выходные каналы независимы и гальванически развязаны. Предназначен для совместного использования с платами сетевого управления ПСУ Спутник (подключается по USB). | **** | Складская | 48 месяцев | **** |  |  |  | 318
Опция |  | 3-ph-SPD | Модуль защиты 3-ф ИБП от перенапряжений (3-ph-SPD) | Модуль защиты 3-ф ИБП от перенапряжений (3-ph-SPD) |  |  | 48 месяцев | **** |  |  | **** | 761
Опция | SRM | SRM | Операторская панель для дистанционного мониторинга и управления для 3-ф ИБП HIDEN EXPERT | Операторская панель для дистанционного мониторинга и управления для 3-ф ИБП HIDEN EXPERT | **** |  | 48 месяцев | **** | **** |  |  | 1712
Байпас |  | BYPASS-400А | Внешний настенный щит байпаса для ИБП HIDEN EXPERT 150-250 кВА (400A) | Внешний настенный щит байпаса для ИБП HIDEN EXPERT 150-250 кВА (400A) | **** |  | 48 месяцев | **** | **** |  |  | 5324
HEM200-50X

## LINE-INTERACTIVE
Модель | Ссылка | Артикул | Наименование | Описание | SNMP | Складская позиция | Гарантия | Размеры (ШхГхВ), мм | Вес | Упаковка ШхГхВ, мм | Брутто, кг | Цена Розница
ЛИНЕЙНО-ИНТЕРАКТИВНЫЙ НАСТОЛЬНЫЙ ИБП 600 ВА - 2000 ВА, LED, розетки IEC C13
Новинка ИБП |  | ULI600E | ИБП HIDEN EXPERT ULI600E 600ВА/360Вт | Линейно-интерактивный ИБП 600ВА/360Вт 4xIEC C13 LED, USB | Нет |  | 24 месяца на компоненты | 100x315,5x141 |  |  |  | 94
Новинка ИБП |  | ULI800E | ИБП HIDEN EXPERT ULI800E 800ВА/480Вт | Линейно-интерактивный ИБП 800ВА/480Вт 4xIEC C13 LED, USB | Нет |  | 24 месяца на компоненты | 100x315,5x141 |  |  |  | 111
Новинка ИБП |  | ULI1000E | ИБП HIDEN EXPERT ULI1000E 1000ВА/600Вт | Линейно-интерактивный ИБП 1000ВА/600Вт 8xIEC C13 LED, USB | Нет |  | 24 месяца на компоненты | 135x343x208 |  |  |  | 178
Новинка ИБП |  | ULI1200E | ИБП HIDEN EXPERT ULI1200E 1200ВА/720Вт | Линейно-интерактивный ИБП 1200ВА/720Вт 8xIEC C13 LED, USB | Нет |  | 24 месяца на компоненты | 135x343x208 |  |  |  | 199
Новинка ИБП |  | ULI1500E | ИБП HIDEN EXPERT ULI1500E 1500ВА/900Вт | Линейно-интерактивный ИБП 1500ВА/900Вт 8xIEC C13 LED, USB | Нет |  | 24 месяца на компоненты | 135x343x208 |  |  |  | 239
Новинка ИБП |  | ULI2000E | ИБП HIDEN EXPERT ULI2000E 2000ВА/1200Вт | Линейно-интерактивный ИБП 2000ВА/1200Вт 8xIEC C13 LED, USB | Нет |  | 24 месяца на компоненты | 135x343x208 |  |  |  | 281
ЛИНЕЙНО-ИНТЕРАКТИВНЫЙ НАСТОЛЬНЫЙ ИБП 600 ВА - 2000 ВА, LCD, розетки IEC C13
Новинка ИБП |  | ULI600С | ИБП HIDEN EXPERT ULI600С 600ВА/360Вт | Линейно-интерактивный ИБП 600ВА/360Вт 4xIEC C13 LCD, USB | Нет |  | 24 месяца на компоненты | 100x315,5x141 |  |  |  | 105
Новинка ИБП |  | ULI800C | ИБП HIDEN EXPERT ULI800C 800ВА/480Вт | Линейно-интерактивный ИБП 800ВА/480Вт 4xIEC C13 LCD, USB | Нет |  | 24 месяца на компоненты | 100x315,5x141 |  |  |  | 121
Новинка ИБП |  | ULI1000C | ИБП HIDEN EXPERT ULI1000C 1000ВА/600Вт | Линейно-интерактивный ИБП 1000ВА/600Вт 8xIEC C13 LCD, USB | Нет |  | 24 месяца на компоненты | 135x343x208 |  |  |  | 188
Новинка ИБП |  | ULI1200C | ИБП HIDEN EXPERT ULI1200C 1200ВА/720Вт | Линейно-интерактивный ИБП 1200ВА/720Вт 8xIEC C13 LCD, USB | Нет |  | 24 месяца на компоненты | 135x343x208 |  |  |  | 209
Новинка ИБП |  | ULI1500C | ИБП HIDEN EXPERT ULI1500C 1500ВА/900Вт | Линейно-интерактивный ИБП 1500ВА/900Вт 8xIEC C13 LCD, USB | Нет |  | 24 месяца на компоненты | 135x343x208 |  |  |  | 250
Новинка ИБП |  | ULI2000C | ИБП HIDEN EXPERT ULI2000C 2000ВА/1200Вт | Линейно-интерактивный ИБП 2000ВА/1200Вт 8xIEC C13 LCD, USB | Нет |  | 24 месяца на компоненты | 135x343x208 |  |  |  | 291
ЛИНЕЙНО-ИНТЕРАКТИВНЫЙ НАСТОЛЬНЫЙ ИБП 600 ВА - 2000 ВА, LED, Schuko
Новинка ИБП |  | ULS600E | ИБП HIDEN EXPERT ULS600E 600ВА/360Вт | Линейно-интерактивный ИБП 600ВА/360Вт 2xSchuko LED, USB | Нет |  | 24 месяца на компоненты | 100x315,5x141 |  |  |  | 94
Новинка ИБП |  | ULS800E | ИБП HIDEN EXPERT ULS800E 800ВА/480Вт | Линейно-интерактивный ИБП 800ВА/480Вт 2xSchuko LED, USB | Нет |  | 24 месяца на компоненты | 100x315,5x141 |  |  |  | 111
Новинка ИБП |  | ULS1000E | ИБП HIDEN EXPERT ULS1000E 1000ВА/600Вт | Линейно-интерактивный ИБП 1000ВА/600Вт 4xSchuko+2хIEC C13 LED, USB | Нет |  | 24 месяца на компоненты | 135x343x208 |  |  |  | 178
Новинка ИБП |  | ULS1200E | ИБП HIDEN EXPERT ULS1200E 1200ВА/720Вт | Линейно-интерактивный ИБП 1200ВА/720Вт 4xSchuko+2хIEC C13 LED, USB | Нет |  | 24 месяца на компоненты | 135x343x208 |  |  |  | 199
Новинка ИБП |  | ULS1500E | ИБП HIDEN EXPERT ULS1500E 1500ВА/900Вт | Линейно-интерактивный ИБП 1500ВА/900Вт 4xSchuko+2хIEC C13 LED, USB | Нет |  | 24 месяца на компоненты | 135x343x208 |  |  |  | 239
Новинка ИБП |  | ULS2000E | ИБП HIDEN EXPERT ULS2000E 2000ВА/1200Вт | Линейно-интерактивный ИБП 2000ВА/1200Вт 4xSchuko+2хIEC C13 LED, USB | Нет |  | 24 месяца на компоненты | 135x343x208 |  |  |  | 281
ЛИНЕЙНО-ИНТЕРАКТИВНЫЙ НАСТОЛЬНЫЙ ИБП 600 ВА - 2000 ВА, LCD, Schuko
Новинка ИБП |  | ULS600С | ИБП HIDEN EXPERT ULS600С 600ВА/360Вт | Линейно-интерактивный ИБП 600ВА/360Вт 2xSchuko LED, USB | Нет |  | 24 месяца на компоненты | 100x315,5x141 |  |  |  | 105
Новинка ИБП |  | ULS800C | ИБП HIDEN EXPERT ULS800C 800ВА/480Вт | Линейно-интерактивный ИБП 800ВА/480Вт 2xSchuko LED, USB | Нет |  | 24 месяца на компоненты | 100x315,5x141 |  |  |  | 121
Новинка ИБП |  | ULS1000C | ИБП HIDEN EXPERT ULS1000C 1000ВА/600Вт | Линейно-интерактивный ИБП 1000ВА/600Вт 4xSchuko+2хIEC C13 LED, USB | Нет |  | 24 месяца на компоненты | 135x343x208 |  |  |  | 188
Новинка ИБП |  | ULS1200C | ИБП HIDEN EXPERT ULS1200C 1200ВА/720Вт | Линейно-интерактивный ИБП 1200ВА/720Вт 4xSchuko+2хIEC C13 LED, USB | Нет |  | 24 месяца на компоненты | 135x343x208 |  |  |  | 209
Новинка ИБП |  | ULS1500C | ИБП HIDEN EXPERT ULS1500C 1500ВА/900Вт | Линейно-интерактивный ИБП 1500ВА/900Вт 4xSchuko+2хIEC C13 LED, USB | Нет |  | 24 месяца на компоненты | 135x343x208 |  |  |  | 250
Новинка ИБП |  | ULS2000C | ИБП HIDEN EXPERT ULS2000C 2000ВА/1200Вт | Линейно-интерактивный ИБП 2000ВА/1200Вт 4xSchuko+2хIEC C13 LED, USB | Нет |  | 24 месяца на компоненты | 135x343x208 |  |  |  | 291
ЛИНЕЙНО-ИНТЕРАКТИВНЫЙ RACKMOUNT ИБП 500 ВА - 3000 ВА, LCD
Новинка ИБП |  | KLPS500RM | ИБП HIDEN KLPS500RM 500ВА/300Вт | Линейно-интерактивный ИБП Rackmount 1U 500ВА/300Вт , 4xIEC C13, LCD, USB, SNMP слот |  |  | 24 месяца на компоненты | 438x280х44 |  |  |  | 266
Новинка ИБП |  | KLPS750RM | ИБП HIDEN KLPS750RM 750ВА/450Вт | Линейно-интерактивный ИБП Rackmount 1U 750ВА/450Вт , 4xIEC C13, LCD, USB, SNMP слот |  |  | 24 месяца на компоненты | 438x280х44 |  |  |  | 310
Новинка ИБП |  | KLPS1200RM | ИБП HIDEN KLPS1200RM 1200ВА/720Вт | Линейно-интерактивный ИБП Rackmount 2U 1200ВА/720Вт , 6xIEC C13, LCD, USB, SNMP слот |  |  | 24 месяца на компоненты | 438x310х88 |  |  |  | 304
Новинка ИБП |  | KLPS2200RM | ИБП HIDEN KLPS2200RM 2200ВА/1320Вт | Линейно-интерактивный ИБП Rackmount 2U 2200ВА/1320Вт , 6xIEC C13, LCD, USB, SNMP слот |  |  | 24 месяца на компоненты | 438x310х88 |  |  |  | 408
Новинка ИБП |  | KLPS3000RM | ИБП HIDEN KLPS3000RM 3000ВА/1800Вт | Линейно-интерактивный ИБП Rackmount 2U 3000ВА/1800Вт , 8xIEC C13, LCD, USB, SNMP слот |  |  | 24 месяца на компоненты | 438x400х88 |  |  |  | 504
ЛИНЕЙНО-ИНТЕРАКТИВНЫЙ RACKMOUNT ИБП 800 ВА - 3000 ВА, LCD
Новинка ИБП |  | ULPS800RM | ИБП HIDEN EXPERT ULPS800RM 800ВА/720Вт | Линейно-интерактивный ИБП Rackmount 2U 800ВА/720Втx , 8хIEC C13, USB, RS232, SNMP слот |  |  | 24 месяца на компоненты |  |  |  |  | 548
Новинка ИБП |  | ULPS1100RM | ИБП HIDEN EXPERT ULPS1100RM 1100ВА/990Вт | Линейно-интерактивный ИБП Rackmount 2U 1100ВА/990Втx , 8 IEC C13, USB, RS232, SNMP слот |  |  | 24 месяца на компоненты |  |  |  |  | 580
Новинка ИБП |  | ULPS1500RM | ИБП HIDEN EXPERT ULPS1500RM 1500ВА/1350Вт | Линейно-интерактивный ИБП Rackmount 2U 1500ВА/1350Втx , 8 IEC C13, USB, RS232, SNMP слот |  |  | 24 месяца на компоненты |  |  |  |  | 708
Новинка ИБП |  | ULPS2000RM | ИБП HIDEN EXPERT ULPS2000RM 2000ВА/1800Вт | Линейно-интерактивный ИБП Rackmount 2U 2000ВА/1800Втx , 8 IEC C13, USB, RS232, SNMP слот |  |  | 24 месяца на компоненты |  |  |  |  | 819
Новинка ИБП |  | ULPS2500RM | ИБП HIDEN EXPERT ULPS2500RM 2500ВА/2250Вт | Линейно-интерактивный ИБП Rackmount 2U 2500ВА/2250Втx , 8 IEC C13 и 1xIEC C19, USB, RS232, SNMP слот |  |  | 24 месяца на компоненты |  |  |  |  | 919
Новинка ИБП |  | ULPS3000RM | ИБП HIDEN EXPERT ULPS3000RM 3000ВА/2700Вт | Линейно-интерактивный ИБП Rackmount 2U 3000ВА/2700Втx , 8 IEC C13 и 1xIEC C19, USB, RS232, SNMP слот |  |  | 24 месяца на компоненты |  |  |  |  | 1 019,00